## Запорная арматура
| Прайс лист ООО «ЭмВиАй» Россия, Москва, ул. Покрышкина, 7 www.mvi-rus.ru |  |  |  | Скидка, %
[5 empty] | Курс ЦБ РФ |  |  |  |  | 90 | 100
[5 empty] | Сумма заказа |  |  |  |  | 0
[5 empty] | Вес заказа, кг |  |  |  |  | 0
[5 empty] | Объём заказа, м3 |  |  |  |  | 0
Изображение продукта | Наименование | Артикул | Резьба | PN | Вес, гр. |  | Кол.шт. |  | Базовая цена | Ваша цена, руб | Заказ
[7 empty] | уп. | ящ. |  |  |  | *= заказная позиция
Запорная арматура MVI серия Premium
Краны латунные шаровые
| Кран шаровый латунный полнопроходной с ручкой и подключением гайка-гайка (РГГ) | BV.511.04 | 1/2" | 40 | 170 | 0.0002511 | 10 | 80 | 5.7904 | 521.136
|  | BV.511.05 | 3/4" | 40 | 262 | 0.00041023 | 8 | 64 | 9.027 | 812.43
|  | BV.511.06 | 1" | 40 | 403 | 0.00054698 | 6 | 48 | 14.112 | 1270.08
|  | BV.511.07 | 1 1/4" | 40 | 606 | 0.001094 | 6 | 24 | 22.6872 | 2041.848
|  | BV.511.08 | 1 1/2" | 40 | 921 | 0.0016409 | 4 | 16 | 33.48 | 3013.2
|  | BV.511.09 | 2" | 40 | 1311 | 0.0028158 | 2 | 8 | 50.319 | 4528.71
|  | BV.511.10 | 2 1/2" | 25 | 2997 | 0.007056 | 2 | 2 | 110.9706 | 9987.354
|  | BV.511.11 | 3" | 25 | 4100 | 0.007056 | 2 | 2 | 162.1222 | 14590.998
|  | BV.511.12 | 4" | 25 | 6453 | 0.009945 | 2 | 2 | 263.376 | 23703.84
| Кран шаровый латунный полнопроходной с ручкой и подключением гайка-штуцер (РГШ) | BV.512.04 | 1/2" | 40 | 183 | 0.0002511 | 10 | 80 | 6.354 | 571.86
|  | BV.512.05 | 3/4" | 40 | 278 | 0.00041023 | 8 | 64 | 9.846 | 886.14
|  | BV.512.06 | 1" | 40 | 437 | 0.00054698 | 6 | 48 | 14.958 | 1346.22
|  | BV.512.07 | 1 1/4" | 40 | 666 | 0.001094 | 6 | 24 | 26.3294 | 2369.646
|  | BV.512.08 | 1 1/2" | 40 | 993 | 0.0016409 | 4 | 16 | 41.307 | 3717.63
|  | BV.512.09 | 2" | 40 | 1444 | 0.0028158 | 2 | 8 | 60.857 | 5477.13
| Кран шаровый латунный полнопроходной с ручкой-бабочкой и подключением гайка-гайка (БГГ) | BV.513.04 | 1/2" | 40 | 150 | 0.0002511 | 10 | 80 | 5.5335 | 498.015
|  | BV.513.05 | 3/4" | 40 | 227 | 0.00031388 | 8 | 64 | 8.334 | 750.06
|  | BV.513.06 | 1" | 40 | 356 | 0.00054698 | 6 | 48 | 13.203 | 1188.27
| Кран шаровый латунный полнопроходной с ручкой-бабочкой и подключением гайка-штуцер (БГШ) | BV.514.04 | 1/2" | 40 | 163 | 0.0002511 | 10 | 80 | 5.8604 | 527.436
|  | BV.514.05 | 3/4" | 40 | 242 | 0.00031388 | 8 | 64 | 9.5095 | 855.855
|  | BV.514.06 | 1" | 40 | 389 | 0.00054698 | 6 | 48 | 14.3528 | 1291.752
| Кран шаровый латунный полнопроходной с ручкой-бабочкой и подключением штуцер-штуцер (БШШ) | BV.515.04 | 1/2" | 40 | 166 | 0.0002511 | 10 | 80 | 6.44 | 579.6
|  | BV.515.05 | 3/4" | 40 | 246 | 0.00031388 | 8 | 64 | 10.0373 | 903.357
|  | BV.515.06 | 1" | 40 | 407 | 0.00054698 | 6 | 48 | 16.036 | 1443.24
Краны для газа
| Кран шаровый газовый полнопроходной с ручкой и подключением гайка-гайка (РГГ) | BV.811.04 | 1/2" | 25 | 191.55 | 0.0002511 | 10 | 80 | 6.79 | 611.1
|  | BV.811.05 | 3/4" | 25 | 255.91 | 0.00041023 | 8 | 64 | 9.09 | 818.1
|  | BV.811.06 | 1" | 25 | 458.15 | 0.00054698 | 6 | 48 | 15.69 | 1412.1
|  | BV.811.07 | 1 1/4" | 25 | 698.09 | 0.001094 | 6 | 24 | 25.04 | 2253.6
|  | BV.811.08 | 1 1/2" | 25 | 1031.102 | 0.0016409 | 4 | 16 | 37.58 | 3382.2
|  | BV.811.09 | 2" | 25 | 1628.022 | 0.0028158 | 2 | 8 | 58.86 | 5297.4
| Кран шаровый газовый полнопроходной с ручкой и подключением гайка-штуцер (РГШ) | BV.812.04 | 1/2" | 25 | 166.85 | 0.0002511 | 10 | 80 | 7.01 | 630.9
|  | BV.812.05 | 3/4" | 25 | 231.21 | 0.00031388 | 8 | 64 | 9.79 | 881.1
|  | BV.812.06 | 1" | 25 | 495 |  | 6 | 48 | 16.33 | 1469.7
| Кран шаровый газовый полнопроходной с ручкой-бабочкой и подключением гайка-гайка (БГГ) | BV.813.04 | 1/2" | 25 | 203.55 | 0.0002511 | 10 | 80 | 6.45 | 580.5
|  | BV.813.05 | 3/4" | 25 | 274.91 | 0.00031388 | 8 | 64 | 9.49 | 854.1
| Кран шаровый газовый полнопроходной с ручкой-бабочкой и подключением гайка-штуцер (БГШ) | BV.814.04 | 1/2" | 25 | 178.85 | 0.0002511 | 10 | 80 | 6.82 | 613.8
|  | BV.814.05 | 3/4" | 25 | 250.21 | 0.00031388 | 8 | 64 | 10.44 | 939.6
Краны-американки латунные шаровые
| Кран-американка шаровый латунный полнопроходной с полусгоном и ручкой-бабочкой | BV.520.04 | 1/2" | 40 | 211 | 0.00031388 | 8 | 64 | 7.731 | 695.79
|  | BV.520.05 | 3/4" | 40 | 324 | 0.0004185 | 6 | 48 | 11.528 | 1037.52
|  | BV.520.06 | 1" | 40 | 561 | 0.00082046 | 4 | 32 | 21.0144 | 1891.296
|  | BV.520.07 | 1 1/4" | 40 | 855 | 0.001094 | 3 | 24 | 32.648 | 2938.32
| Кран-американка шаровый латунный полнопроходной с полусгоном и ручкой | BV.520.08 | 1 1/2" | 40 | 1330 | 0.00041023 | 4 | 16 | 63.184 | 5686.56
| Кран-американка шаровый латунный угловой полнопроходной с полусгоном и ручкой-бабочкой | BV.522.04 | 1/2" | 40 | 238 | 0.00041023 | 8 | 64 | 9.89 | 890.1
|  | BV.522.05 | 3/4" | 40 | 380 | 0.00054698 | 6 | 48 | 15.8136 | 1423.224
|  | BV.522.06 | 1" | 40 | 659 | 0.0012555 | 2 | 16 | 27.1875 | 2446.875
| Кран-американка шаровый латунный полнопроходной прямой с полусгоном и самоуплотняющимся кольцом | BV.521.04 | 1/2" | 40 | 214.72 | 0.00031388 | 8 | 64 | 8.096 | 728.64
|  | BV.521.05 | 3/4" | 40 | 331.17 | 0.0004185 | 6 | 48 | 12.1528 | 1093.752
| Кран-американка шаровый латунный полнопроходной угловой с полусгоном и самоуплотняющимся кольцом | BV.523.04 | 1/2" | 40 | 242.42 | 0.00041023 | 8 | 64 | 10.809 | 972.81
|  | BV.523.05 | 3/4" | 40 | 388.47 | 0.00054698 | 6 | 48 | 16.713 | 1504.17
Краны латунные шаровые специализированные
| Кран шаровый латунный водоразборный | BV.633.04 | 1/2" | 16 | 180 | 0.00032818 | 20 | 80 | 7.5656 | 680.904
|  | BV.633.05 | 3/4" | 16 | 240 | 0.00054698 | 6 | 48 | 11.001 | 990.09
| Кран шаровый латунный с дренажём и воздухоотводчиком | BV.630.04 | 1/2" | 40 | 245 | 0.00054698 | 6 | 48 | 9.2488 | 832.392
|  | BV.630.05 | 3/4" | 40 | 325 | 0.00082046 | 4 | 32 | 13.4385 | 1209.465
|  | BV.630.06 | 1" | 40 | 450 | 0.0009386 | 6 | 24 | 19.6378 | 1767.402
|  | BV.630.07 | 1 1/4" | 40 | 673 | 0.00072 | 4 | 24 | 29.457 | 2651.13
| Кран шаровый латунный полнопроходной с фильтром | BV.631.04 | 1/2" | 25 | 250 | 0.00054698 | 6 | 48 | 10.64 | 957.6
|  | BV.631.05 | 3/4" | 25 | 400 | 0.00082046 | 4 | 32 | 18.487 | 1663.83
| Кран шаровый латунный полнопроходной с фильтром | BV.632.04 | 1/2" | 25 | 230 | 0.00031388 | 8 | 64 | 9.785 | 880.65
| Кран латунный дренажный | BV.635.04 | 1/2" | 16 | 134 | 0.00016409 | 20 | 160 | 6.2836 | 565.524
| Задвижка клиновая латунная | BV.880.04 | 1/2" | 10 | 180 | 0.0002304 | 12 | 120 | 7.31 | 657.9
|  | BV.880.05 | 3/4" | 10 | 210 | 0.00027648 | 10 | 100 | 9.4848 | 853.632
|  | BV.880.06 | 1" | 10 | 290 | 0.0004608 | 6 | 60 | 14.45 | 1300.5
|  | BV.880.07 | 1 1/4" | 10 | 445 | 0.0002024 | 10 | 40 | 28.92 | 2602.8
|  | BV.880.08 | 1 1/2" | 10 | 565 | 0.00016866 | 12 | 48 | 35.93 | 3233.7
|  | BV.880.09 | 2" | 10 | 1000 | 0.000674 | 3 | 12 | 56.31 | 5067.9
| Кран для подключения термодатчика, бабочка | BV.648.04 | 1/2"х 8мм | 25 | 186 | 0.00028333 | 12 | 96 | 7.9672 | 717.048
|  | BV.649.04 | 1/2" х 9 мм | 25 | 186 | 0.00028333 | 12 | 96 | 7.9672 | 717.048
|  | BV.649.05 | 3/4" х 9 мм | 25 | 243 |  | 10 | 80 | 10.836 | 975.24
| Кран шаровый для подключения манометра (накидная гайка ВР с прокладкой со стороны манометра), бабочка | BV.650.0404 | 1/2"HРx1/2"BР | 16 | 160 |  | 10 | 120 | 7.32 | 658.8 |  |  | NEW!
|  | BV.650.0403 | 1/2"HРx1/4"BР | 16 | 140 |  | 10 | 120 | 7.34 | 660.6 |  |  | NEW!
|  | BV.660.0404 | 1/2"BРx1/2"BР | 16 | 160 |  | 10 | 120 | 6.96 | 626.4 |  |  | NEW!
|  | BV.660.0403 | 1/2"BРx1/4"BР | 16 | 140 |  | 10 | 120 | 6.74 | 606.6 |  |  | NEW!
| Кран шаровый прямой с накидной гайкой , внутренняя-внутренняя, бабочка | BV.530.04 | 1/2" |  | 173 | 0.000182 | 15 | 120 | 9.063 | 815.67
|  | BV.530.05 | 3/4" |  | 203 | 0.000228 | 12 | 96 | 10.611 | 954.99
| Кран шаровый прямой с накидной гайкой, внутренняя-наружная, бабочка | BV.531.04 | 1/2" |  | 187 | 0.000228 | 12 | 96 | 8.6478 | 778.302
|  | BV.531.05 | 3/4" |  | 214 | 0.000228 | 12 | 96 | 10.278 | 925.02
| Кран шаровый угловой с накидной гайкой, внутренняя-внутренняя, бабочка | BV.532.04 | 1/2" |  | 187 | 0.000152 | 18 | 144 | 9.279 | 835.11
|  | BV.532.05 | 3/4" |  | 225 | 0.000195 | 14 | 112 | 11.7656 | 1058.904
| Кран шаровый угловой с накидной гайкой, внутренняя-наружная, бабочка | BV.533.04 | 1/2" |  | 181 | 0.000152 | 18 | 144 | 9.09 | 818.1
|  | BV.533.05 | 3/4" |  | 212 | 0.000195 | 14 | 112 | 11.913 | 1072.17
Краны шаровые латунные МИНИ
| Кран шаровый мини гайка-гайка | BV.465.04 | 1/2" | 16 | 117 | 0.0001674 | 15 | 120 | 5.7684 | 519.156
| Кран шаровый мини гайка штуцер | BV.466.04 | 1/2" | 16 | 111 | 0.0001674 | 15 | 120 | 5.2731 | 474.579
Краны латунные сантехнические хромированные
| Кран для подключения сантехнических приборов | BV.464.04 | 1/2" х 1/2" | 10 | 95 | 0.00030932 | 5 | 120 | 6.07 | 546.3
|  | BV.464.0405 | 1/2" х 3/4" | 10 | 103 | 0.00036288 | 5 | 120 | 6.1 | 549
|  | BV.464.04N | 1/2*M10 | 10 | 108 | 0.00036288 | 5 | 120 | 6.96 | 626.4
| Кран угловой для подключения сантехнических приборов | BV.463.04 | 1/2" х 1/2" | 10 | 130 | 0.0004256 | 5 | 120 | 5.928 | 533.52
|  | BV.463.0405 | 1/2" х 3/4" | 10 | 136 | 0.0004256 | 5 | 120 | 5.9596 | 536.364
| Набор для подключения сантехнических приборов | BV.460.05 | 3/4" | 10 | 245 | 0.00047165 | 5 | 100 | 13.148 | 1183.32
| Вентиль-тройник для подключения сантехнических приборов | BV.461.040504 | 1/2x3/4x1/2 | 10 | 138 | 0.00027034 | 5 | 100 | 8.01 | 720.9
| Кран-тройник для подключения сантехнических приборов | BV.462.040504 | 1/2x3/4x1/2 | 10 | 131 | 0.0003024 | 5 | 120 | 6.61 | 594.9
Обратные клапаны латунные
| Обратный клапан с латунным сердечником | CV.320.04 | 1/2" | 16 | 125 | 0.00016409 | 20 | 160 | 4.8222 | 433.998
|  | CV.320.05 | 3/4" | 16 | 175 | 0.00027349 | 12 | 96 | 5.9724 | 537.516
|  | CV.320.06 | 1" | 16 | 260 | 0.00036465 | 9 | 72 | 9.8007 | 882.063
|  | CV.320.07 | 1 1/4" | 16 | 420 | 0.00054698 | 6 | 48 | 13.9392 | 1254.528
|  | CV.320.08 | 1 1/2" | 16 | 580 | 0.00082046 | 4 | 32 | 23.7444 | 2136.996
|  | CV.320.09 | 2" | 16 | 850 | 0.001094 | 3 | 24 | 33.4734 | 3012.606
| Обратный клапан усиленный с латунным сердечником | CV.425.04 | 1/2" | 25 | 185 | 0.0001674 | 15 | 120 | 6.0028 | 540.252
|  | CV.425.05 | 3/4" | 25 | 265 | 0.0002511 | 10 | 80 | 8.586 | 772.74
|  | CV.425.06 | 1" | 25 | 420 | 0.0005022 | 5 | 40 | 13.2769 | 1194.921
| Сетка для обратного клапана | CV.110.04 | 1/2" |  | 7 | 8.37e-05 | 30 | 240 | 0.97 | 87.3
|  | CV.110.05 | 3/4" |  | 10 | 0.00012555 | 20 | 160 | 1.28 | 115.2
|  | CV.110.06 | 1" |  | 14 | 0.00020925 | 12 | 96 | 1.62 | 145.8
|  | CV.110.07 | 1 1/4" |  | 19 | 0.000279 | 9 | 72 | 2.53 | 227.7
| Клапан обратный донный | CV.630.04 | 1/2" | 16 | 160 | 0.0002 | 15 | 180 | 6.507 | 585.63
|  | CV.630.05 | 3/4" | 16 | 210 | 0.0001666 | 18 | 108 | 8.559 | 770.31
|  | CV.630.06 | 1" | 16 | 240 | 0.0001666 | 18 | 108 | 10.575 | 951.75
| Горизонтальный латунный обратный клапан | CV.530.04 | 1/2" | 16 | 180 | 0.00021879 | 15 | 120 | 7.254 | 652.86
|  | CV.530.05 | 3/4" | 16 | 265 | 0.00036465 | 9 | 72 | 10.62 | 955.8
|  | CV.530.06 | 1" | 16 | 365 | 0.00041023 | 8 | 64 | 15.831 | 1424.79
|  | CV.530.07 | 1 1/4" | 16 | 600 | 0.0010868 | 4 | 24 | 22.806 | 2052.54
|  | CV.530.08 | 1 1/2" | 16 | 750 | 0.0014491 | 3 | 18 | 29.952 | 2695.68
|  | CV.530.09 | 2" | 16 | 1100 | 0.0021736 | 2 | 12 | 44.991 | 4049.19
Фильтр косой
| Фильтр косой грубой очистки | FW.210.04 | 1/2" | 16 | 130 | 0.00020512 | 16 | 128 | 4.3602 | 392.418
|  | FW.210.05 | 3/4" | 16 | 200 | 0.00031388 | 8 | 64 | 7.1435 | 642.915
|  | FW.210.06 | 1" | 16 | 290 | 0.00036227 | 12 | 72 | 13.1694 | 1185.246
|  | FW.210.07 | 1 1/4" | 16 | 560 | 0.00072453 | 6 | 36 | 21.51 | 1935.9
|  | FW.210.08 | 1 1/2" | 16 | 680 | 0.0010868 | 4 | 24 | 30.2 | 2718
|  | FW.210.09 | 2" | 16 | 1200 | 0.0021736 | 2 | 12 | 42.957 | 3866.13
Узлы нижнего подключения
| Узел нижнего подключения прямой, для двухтрубных систем вентильного типа | TR.410.0505 | 3/4"x3/4" |  | 300 | 0.0004185 | 6 | 48 | 13.5703 | 1221.327
| Узел нижнего подключения угловой, для двухтрубных систем вентильного типа | TR.420.0505 | 3/4"x3/4" |  | 280 | 0.0004185 | 6 | 48 | 13.5703 | 1221.327
| Переходник с герметичной прокладкой для узлов вентильного типа TR.410 и TR.420 (под конус) | TR.430.0405 | 1/2"*3/4" |  | 33.5 | 5.022e-05 | 50 | 400 | 1.6055 | 144.495
| Узел нижнего подключения прямой, для двухтрубных систем шарового типа | TR.415.0505 | 3/4"x3/4" |  | 272 | 0.0004185 | 6 | 48 | 13.2502 | 1192.518
| Узел нижнего подключения угловой, для двухтрубных систем шарового типа | TR.425.0505 | 3/4"x3/4" |  | 280 | 0.0004185 | 6 | 48 | 13.99 | 1259.1
| Переходник с герметичной прокладкой для узлов шарового типа TR. 415 и TR.425 (под плоскость) | TR.435.0505 | 1/2"x3/4" |  | 34 | 5.022e-05 | 50 | 400 | 1.6055 | 144.495
| Узел нижнего подключения одиночный, прямой, для двухтрубных систем, шарового типа | TR.440.0505 | 3/4"x3/4" |  | 108 |  |  | 120 | 6.4216 | 577.944
| Узел бокового подключения MVI 1/2"x3/4" Евроконус | CTS.714.04 | 1/2"x3/4" | 10 | 494 |  |  | 30 | 40.95 | 3685.5
| Фитинг компрессионный для медных и тонкостенных стальных труб | MC.415.05 | 15 мм x 1/2" | 10 | 33 |  |  | 220 | 3.2 | 288
| Трубка MVI для узла бокового подключения Д15х1м, нержавеющая сталь | CTS.715.04 | 15 мм x L1m | 10 | 351 |  | 5 | 40 | 10.1745 | 915.705
Краны радиаторные ручные
| Вентиль радиаторный прямой ручной регулировки | TR.212.04 | 1/2" | 10 | 6.5835 | 0.00032818 | 10 | 80 | 6.58 | 592.2
|  | TR.212.05 | 3/4" | 10 | 9.994 | 0.00032818 | 10 | 80 | 9.99 | 899.1
| Вентиль радиаторный прямой ручной регулировки с самоуплотняющимся кольцом | TR.213.04 | 1/2" | 10 | 7.191 | 0.00032818 | 10 | 80 | 7.19 | 647.1
|  | TR.214.04 | 1/2" евроконус | 10 | 8.16 |  | 10 | 80 | 8.16 | 734.4
| Вентиль радиаторный угловой ручной регулировки | TR.210.04 | 1/2" | 10 | 5.9055 | 0.00032818 | 10 | 80 | 5.91 | 531.9
|  | TR.210.05 | 3/4" | 10 | 9.5976 | 0.00032818 | 10 | 80 | 9.6 | 864
| Вентиль радиаторный угловой ручной регулировки с самоуплотняющимся кольцом | TR.211.04 | 1/2" | 10 | 6.453 | 0.00032818 | 10 | 80 | 6.45 | 580.5
|  | TR.215.04 | 1/2" евроконус | 10 | 7.176 |  | 10 | 80 | 7.18 | 646.2
| Клапан настроечный прямой | TR.112.04 | 1/2" | 10 | 6.1659 | 0.00032818 | 10 | 80 | 6.17 | 555.3
|  | TR.112.05 | 3/4" | 10 | 9.481 | 0.00032818 | 10 | 80 | 9.48 | 853.2
| Клапан настроечный прямой с самоуплотняющимся кольцом | TR.113.04 | 1/2" | 10 | 6.885 | 0.00032818 | 10 | 80 | 6.89 | 620.1
|  | TR.114.04 | 1/2" евроконус | 10 | 6.944 |  | 10 | 80 | 6.94 | 624.6
| Клапан настроечный угловой | TR.110.04 | 1/2" | 10 | 155 | 0.00032818 | 10 | 80 | 5.67 | 510.3
|  | TR.110.05 | 3/4" | 10 | 9.207 | 0.00032818 | 10 | 80 | 9.21 | 828.9
| Клапан настроечный угловой с самоуплотняющимся кольцом | TR.111.04 | 1/2" | 10 | 6.363 | 0.00032818 | 10 | 80 | 6.36 | 572.4
|  | TR.115.04 | 1/2" евроконус | 10 | 6.472 |  | 10 | 80 | 6.47 | 582.3
Терморегулирующая арматура
| Термостатическая головка с жидкостным датчиком | TR.550.01 | 30x1,5 | белая | 131 | 0.00043758 |  | 60 | 7.125 | 641.25
|  | TR.550.02 | 30x1,5 | графит | 131 | 0.00043758 |  | 60 | 7.9 | 711 |  |  | NEW!
| Термостатическая головка с жидкостным датчиком (тип DA, для клапанов с присоединением типа "klick") | TR.550.01.DA |  |  |  | 0.00043758 |  | 60 | 8.01 | 720.9
| Клапан термостатический угловой | TR.310.04 | 1/2" | 10 | 211.87 | 0.00032818 | 10 | 80 | 10.811 | 972.99
|  | TR.310.05 | 3/4" | 10 | 334.408 | 0.00041023 | 8 | 64 | 14.155 | 1273.95
| Клапан термостатический прямой | TR.312.04 | 1/2" | 10 | 224.426 | 0.00041023 | 8 | 64 | 11.346 | 1021.14
|  | TR.312.05 | 3/4" | 10 | 343.657 | 0.00054698 | 6 | 48 | 14.763 | 1328.67
| Клапан термостатический угловой с самоуплотняющимся кольцом | TR.311.04 | 1/2" | 10 | 220 | 0.00032818 | 10 | 80 | 11.4557 | 1031.013
|  | TR.311.05 | 3/4" | 10 | 335 | 0.00041023 | 8 | 64 | 14.98 | 1348.2
|  | TR.315.04 | 1/2" евроконус | 10 | 212.8 |  | 10 | 80 | 11.764 | 1058.76
| Клапан термостатический прямой с самоуплотняющимся кольцом | TR.313.04 | 1/2" | 10 | 232 | 0.00041023 | 8 | 64 | 11.5227 | 1037.043
|  | TR.313.05 | 3/4" | 10 | 345 | 0.00054698 | 6 | 48 | 14.858 | 1337.22
|  | TR.314.04 | 1/2" евроконус | 10 | 236.68 |  | 8 | 64 | 12.4865 | 1123.785
Комплекты радиаторные термостатические
| Прямой 2 в 1 (термоголовка и клапан термостатический) | TR.613.04 | 1/2" |  | 363 | 0.003003 |  | 16 | 19.6974 | 1772.766
0.003003
| Угловой 2 в 1 (термоголовка и клапан термостатический) | TR.611.04 | 1/2" |  | 351 | 0.003003 |  | 16 | 18.3568 | 1652.112
0.003003
| Прямой 3 в 1 (термоголовка, клапан термостатический, клапан настроечный) | TR.623.04 | 1/2" |  | 529 | 0.003696 |  | 16 | 28.54 | 2568.6
|  | TR.623.05 | 3/4" |  | 755 | 0.003696 |  | 16 | 36.162 | 3254.58
| Угловой 3 в 1 (термоголовка, клапан термостатический, клапан настроечный) | TR.621.04 | 1/2" |  | 498 | 0.003696 |  | 16 | 26.505 | 2385.45
|  | TR.621.05 | 3/4" |  | 466 | 0.003696 |  | 16 | 33.2215 | 2989.935
Терморегулирующие клапаны с преднастройкой
| Клапан термостатический угловой с преднастройкой | TR.720.04 | 1/2" | 10 | 212 | 0.00022791 | 12 | 96 | 12.028 | 1082.52
|  | TR.710.05 | 3/4" | 10 | 330 | 0.00034186 | 8 | 64 | 15.87 | 1428.3
| Клапан термостатический прямой с преднастройкой | TR.722.04 | 1/2" | 10 | 227 | 0.00026156 | 8 | 64 | 12.8428 | 1155.852
|  | TR.712.05 | 3/4" | 10 | 337 | 0.00034875 | 6 | 48 | 16.17 | 1455.3
| Клапан термостатический осевой с преднастройкой | TR.714.04 | 1/2" | 10 | 275 |  | 12 | 72 | 13.363 | 1202.67
| Клапан термостатический осевой с преднастройкой (присоединение "Евроконус") | TR.714.0405 | 3/4" EK | 10 | 275 |  | 12 | 72 | 12.7674 | 1149.066
Терморегулирующие клапаны с высоким расходом (для 1-трубных систем)
| Клапан термостатический прямой, высокий расход | TR.812.05 | 3/4" | 16 | 347 |  | 6 | 48 | 19.73 | 1775.7
Коллекторы и комплектующие к ним
Коллектор из нержавеющей стали в сборе для отопления. |  | MS.402.06 | 1" х 3/4"ЕК | 2 вых. | 1415 | 0.010348 |  | 5 | 45.984 | 4138.56
|  | MS.403.06 | 1" х 3/4"ЕК | 3 вых. | 1845 | 0.012691 |  | 5 | 62.2064 | 5598.576
|  | MS.404.06 | 1" х 3/4"ЕК | 4 вых. | 2283 | 0.010348 |  | 5 | 76.9782 | 6928.038
|  | MS.405.06 | 1" х 3/4"ЕК | 5 вых. | 2709 | 0.012691 |  | 5 | 94.5075 | 8505.675
|  | MS.406.06 | 1" х 3/4"ЕК | 6 вых. | 3151 | 0.016206 |  | 5 | 107.1432 | 9642.888
|  | MS.407.06 | 1" х 3/4"ЕК | 7 вых. | 3581 | 0.016206 |  | 5 | 121.5525 | 10939.725
|  | MS.408.06 | 1" х 3/4"ЕК | 8 вых. | 4015 | 0.019569 |  | 5 | 139.4904 | 12554.136
|  | MS.409.06 | 1" х 3/4"ЕК | 9 вых. | 4443 | 0.019569 |  | 3 | 157.8038 | 14202.342
|  | MS.410.06 | 1" х 3/4"ЕК | 10 вых. | 4889 | 0.023297 |  | 3 | 171.6992 | 15452.928
|  | MS.411.06 | 1" х 3/4"ЕК | 11 вых. | 5321 | 0.023297 |  | 3 | 189.5737 | 17061.633
|  | MS.412.06 | 1" х 3/4"ЕК | 12 вых. | 5757 | 0.025906 |  | 3 | 209.4662 | 18851.958
Коллектор из нержавеющей стали в сборе с расходомерами. |  | MS.502.06 | 1" х 3/4"ЕК | 2 вых. | 1419 | 0.010348 |  | 5 | 55.0342 | 4953.078
|  | MS.503.06 | 1" х 3/4"ЕК | 3 вых. | 1851 | 0.012691 |  | 5 | 72.5976 | 6533.784
|  | MS.504.06 | 1" х 3/4"ЕК | 4 вых. | 2291 | 0.010348 |  | 5 | 91.5768 | 8241.912
|  | MS.505.06 | 1" х 3/4"ЕК | 5 вых. | 2719 | 0.012691 |  | 5 | 109.6725 | 9870.525
|  | MS.506.06 | 1" х 3/4"ЕК | 6 вых. | 3163 | 0.016206 |  | 5 | 132.904 | 11961.36
|  | MS.507.06 | 1" х 3/4"ЕК | 7 вых. | 3595 | 0.016206 |  | 5 | 152.288 | 13705.92
|  | MS.508.06 | 1" х 3/4"ЕК | 8 вых. | 4031 | 0.0019569 |  | 5 | 169.592 | 15263.28
|  | MS.509.06 | 1" х 3/4"ЕК | 9 вых. | 4461 | 0.019569 |  | 3 | 190.36 | 17132.4
|  | MS.510.06 | 1" х 3/4"ЕК | 10 вых. | 4909 | 0.023297 |  | 3 | 212.76 | 19148.4
|  | MS.511.06 | 1" х 3/4"ЕК | 11 вых. | 5343 | 0.023297 |  | 3 | 229.935 | 20694.15
|  | MS.512.06 | 1" х 3/4"ЕК | 12 вых. | 5781 | 0.025906 |  | 3 | 255.48 | 22993.2
Коллектор без расходомеров, c дренажным краном и краном Маевского |  | MS.602.06 | 1" х 3/4"ЕК | 2 вых. | 1950 | 0.010348 |  | 5 | 66.648 | 5998.32
|  | MS.603.06 | 1" х 3/4"ЕК | 3 вых. | 2372 | 0.012691 |  | 5 | 99.44 | 8949.6
|  | MS.604.06 | 1" х 3/4"ЕК | 4 вых. | 2805 | 0.010348 |  | 5 | 117.85 | 10606.5
|  | MS.605.06 | 1" х 3/4"ЕК | 5 вых. | 3238 | 0.012691 |  | 5 | 130.1215 | 11710.935
|  | MS.606.06 | 1" х 3/4"ЕК | 6 вых. | 3671 | 0.016206 |  | 5 | 161.75 | 14557.5
|  | MS.607.06 | 1" х 3/4"ЕК | 7 вых. | 4114 | 0.016206 |  | 5 | 176.17 | 15855.3
|  | MS.608.06 | 1" х 3/4"ЕК | 8 вых. | 4546 | 0.019569 |  | 3 | 199.5 | 17955
|  | MS.609.06 | 1" х 3/4"ЕК | 9 вых. | 4970 | 0.019569 |  | 3 | 222.76 | 20048.4
|  | MS.610.06 | 1" х 3/4"ЕК | 10 вых. | 5363 | 0.023297 |  | 3 | 245.57 | 22101.3
|  | MS.611.06 | 1" х 3/4"ЕК | 11 вых. | 5796 | 0.023297 |  | 3 | 273.8019 | 24642.171
|  | MS.612.06 | 1" х 3/4"ЕК | 12 вых. | 6229 | 0.025906 |  | 3 | 302.5333 | 27227.997
Коллектор с расходомерами, дренажным краном и краном Маевского |  | MS.702.06 | 1" х 3/4"ЕК | 2 вых. | 1968 | 0.010348 |  | 5 | 95.1182 | 8560.638
|  | MS.703.06 | 1" х 3/4"ЕК | 3 вых. | 2399 | 0.012691 |  | 5 | 109.59 | 9863.1
|  | MS.704.06 | 1" х 3/4"ЕК | 4 вых. | 2841 | 0.010348 |  | 5 | 131.3375 | 11820.375
|  | MS.705.06 | 1" х 3/4"ЕК | 5 вых. | 3283 | 0.012691 |  | 5 | 149.4036 | 13446.324
|  | MS.706.06 | 1" х 3/4"ЕК | 6 вых. | 3725 | 0.016206 |  | 5 | 175.1626 | 15764.634
|  | MS.707.06 | 1" х 3/4"ЕК | 7 вых. | 4177 | 0.016206 |  | 5 | 200.7027 | 18063.243
|  | MS.708.06 | 1" х 3/4"ЕК | 8 вых. | 4618 | 0.0019569 |  | 3 | 230.42 | 20737.8
|  | MS.709.06 | 1" х 3/4"ЕК | 9 вых. | 5051 | 0.019569 |  | 3 | 258.64 | 23277.6
|  | MS.710.06 | 1" х 3/4"ЕК | 10 вых. | 5453 | 0.023297 |  | 3 | 277.515 | 24976.35
|  | MS.711.06 | 1" х 3/4"ЕК | 11 вых. | 5895 | 0.023297 |  | 3 | 299.907 | 26991.63
|  | MS.712.06 | 1" х 3/4"ЕК | 12 вых. | 6337 | 0.025906 |  | 3 | 333.234 | 29991.06
| Насосно-смесительный узел для теплого пола MVI, без насоса | MU.501.06 | 1" |  | 1825 | 0.004133 |  | 4 | 366.8 | 33012
| Насосно-смесительный узел для теплого пола AQUAHIT | MU.301.06 | 1" | 12 | 2300 | 0.009 |  | 5 | 143.17 | 12885.3
| Конечный элемент для коллектора с автоматическим воздухоотводчиком | MC.201.06 | 1" | 12 | 447 | 0.000833 |  | 30 | 18.5223 | 1667.007
| Шаровые краны без термометров для коллектора (комплект 2 штуки) | MC.322.06 | 1" | 16 | 896 | 0.00064397 |  | 25 | 51.957 | 4676.13
| Шаровые краны с термометром для коллектора (комплект 2 штуки) | MC.312.06 | 1" | 16 | 1044 | 0.00064397 |  | 25 | 70.9044 | 6381.396
| Адаптер для коллектора "конус-плоскость" | MC.430.04 | 1/2" |  | 11.4 | 7e-06 | 50 | 2000 | 0.684 | 61.56
| Евроконус MVI | MC.402.05 | 3/4"*16*2.0 |  | 51 | 3.5e-05 | 60 | 480 | 2.4099 | 216.891
|  | MC.403.05 | 3/4"*16*2.2 |  | 51 | 3.5e-05 | 60 | 480 | 2.436 | 219.24
|  | MC.404.05 | 3/4"*20*2.0 |  | 67 | 5.2e-05 | 40 | 320 | 2.784 | 250.56
| Евроконус PEX MVI | MC.410.04 | 1/2"*16*2.0 |  | 47.7 | 3.9e-05 | 10 | 350 | 2.1663 | 194.967
|  | MC.411.04 | 1/2"*16*2.2 |  | 47 | 3.9e-05 | 10 | 350 | 2.2098 | 198.882
|  | MC.406.05 | 3/4"*20*2.8 |  | 63.3 | 4.5e-05 | 10 | 300 | 2.9667 | 267.003
| Евроконус PEX-AL-PEX MVI | MC.412.04 | 1/2"*16*2.0 |  | 48 | 3.9e-05 | 10 | 350 | 2.2272 | 200.448
| Кронштейны для коллекторов из нержавеющей стали, не регулируемые и регулируемые (комплект 2 штуки) | MC.101.06 | 200 мм |  | 447 | 0.000833 |  | 50 | 5.841 | 525.69
|  | MC.102.06 | 195-220 мм |  | 475 | 0.0009 |  | 50 | 7.101 | 639.09
|  | MC.103.06 | 195-260 мм |  | 475 | 0.0009 |  | 50 | 7.272 | 654.48
| Заглушка для коллектора (комплект 2 штуки) | MC.401.06 | 1" |  | 102 | 5e-05 |  | 150 | 5.8055 | 522.495
| Расходомер для коллектора с ниппелем для коллекторного блока | SP.300.00 | 1/2" |  |  |  | 12 | 60 | 8.6769 | 780.921
| Коллектор из нержавеющей стали, м/ц расстояние 100мм, MVI 1"x1/2" | ML.402.06 | 1"x1/2" | 2 вых. | 475 | 0.0010965 | 2 | 10 | 24.4 | 2196
|  | ML.403.06 | 1"x1/2" | 3 вых. | 700 | 0.0016065 | 2 | 10 | 32.1538 | 2893.842
|  | ML.404.06 | 1"x1/2" | 4 вых. | 925 | 0.0021165 | 2 | 10 | 42.2976 | 3806.784
|  | ML.405.06 | 1"x1/2" | 5 вых. | 1150 | 0.0026265 | 2 | 10 | 51.5616 | 4640.544
|  | ML.406.06 | 1"x1/2" | 6 вых. | 1360 | 0.0031365 | 2 | 10 | 63.45 | 5710.5
|  | ML.407.06 | 1"x1/2" | 7 вых. | 1560 | 0.0036465 | 2 | 10 | 74.81 | 6732.9
|  | ML.408.06 | 1"x1/2" | 8 вых. | 1770 | 0.0041565 | 2 | 10 | 76.572 | 6891.48
| Коллектор из нержавеющей стали, м/ц расстояние 100мм, MVI 1 1/4"x1/2" | ML.402.07 | 1 1/4"x1/2" | 2 вых. | 530 | 0.00129 | 2 | 10 | 26.72 | 2404.8
|  | ML.403.07 | 1 1/4"x1/2" | 3 вых. | 780 | 0.00189 | 2 | 10 | 38.0436 | 3423.924
|  | ML.404.07 | 1 1/4"x1/2" | 4 вых. | 1030 | 0.00249 | 2 | 10 | 49.7664 | 4478.976
|  | ML.405.07 | 1 1/4"x1/2" | 5 вых. | 1280 | 0.00309 | 2 | 10 | 62.1984 | 5597.856
|  | ML.406.07 | 1 1/4"x1/2" | 6 вых. | 1520 | 0.00369 | 2 | 10 | 77.7 | 6993
|  | ML.407.07 | 1 1/4"x1/2" | 7 вых. | 1740 | 0.00429 | 2 | 10 | 87.32 | 7858.8
| Коллектор латунный с регулирующими вентилями MVI 3/4"x1/2" | MM.402.0504 | 3/4"x1/2"ЕК | 2 вых. | 362 | 0.000338 |  | 40 | 16.1504 | 1453.536
|  | MM.403.0504 | 3/4"x1/2"ЕК | 3 вых. | 528 | 0.00045 |  | 30 | 21.8178 | 1963.602
|  | MM.404.0504 | 3/4"x1/2"ЕК | 4 вых. | 693 | 0.000675 |  | 20 | 28.7776 | 2589.984
| Коллектор латунный с регулирующими вентилями MVI 1"x1/2" | MM.402.0604 | 1" х 1/2"ЕК | 2 вых. | 407 | 0.00045 |  | 30 | 18.9 | 1701
|  | MM.403.0604 | 1" х 1/2"ЕК | 3 вых. | 580 | 0.000675 |  | 20 | 27.96 | 2516.4
|  | MM.404.0604 | 1" х 1/2"ЕК | 4 вых. | 753 | 0.00075 |  | 18 | 34.1403 | 3072.627
| Коллектор латунный с регулирующими вентилями MVI 1"x3/4" | MM.402.0605 | 1" х 3/4"ЕК | 2 вых. | 471 | 0.00045 |  | 30 | 21 | 1890
|  | MM.403.0605 | 1" х 3/4"ЕК | 3 вых. | 672 | 0.000675 |  | 20 | 30.42 | 2737.8
|  | MM.404.0605 | 1" х 3/4"ЕК | 4 вых. | 873 | 0.00075 |  | 18 | 40.58 | 3652.2
Труба PEX-a с антикислородным слоем EVOH
| Труба из сшитого полиэтилена MVI PEX-а с антикислородным барьером, толщина стенки 2,0 мм | PE.220.04 | 16*2,0 mm |  | 90 | 0.000448 | бухта 200 м |  | 1.1972 | 107.748
|  | PE.230.04 | 16*2,0 mm |  | 90 | 0.000448 | бухта 300 м |  | 1.1972 | 107.748
|  | PE.250.04 | 16*2,0 mm |  | 90 | 0.000441 | бухта 500 м |  | 1.1972 | 107.748
|  | PE.220.05 | 20*2,0 mm |  | 120 | 0.00044 | бухта 200 м |  | 1.5471 | 139.239
Труба PEX-a с антикислородным слоем EVOH
| Труба из сшитого полиэтилена MVI PEX-а с антикислородным барьером и повышенной термостойкостью | PE.420.04 | 16*2,2 mm |  | 100 | 0.000448 | бухта 200 м |  | 1.2558 | 113.022
|  | PE.410.05 | 20*2,8 mm |  | 151 | 0.00095 | бухта 100 м |  | 1.848 | 166.32
|  | PE.420.05 | 20*2,8 mm |  | 151 | 0.000635 | бухта 200 м |  | 1.848 | 166.32
|  | PE.405.06 | 25*3,5 mm |  | 238 | 0.00095 | бухта 50 м |  | 2.944 | 264.96
|  | PE.405.07 | 32*4,4 mm |  | 380 | 0.0018 | бухта 50 м |  | 4.8984 | 440.856
Труба металлопластиковая
| Труба металлопластиковая MVI Standard Plus PEXb-AL-PEXb (бесшовная) толщина алюминиевого слоя от 0,25 мм | PM.310.04 | 16*2,0 mm |  | 110 | 0.00049 | бухта 100 м |  | 1.5092 | 135.828
|  | PM.320.04 | 16*2,0 mm |  | 110 | 0.00049 | бухта 200 м |  | 1.5092 | 135.828
|  | PM.310.05 | 20*2,0 mm |  | 142 | 0.00083 | бухта 100 м |  | 2.1888 | 196.992
|  | PM.305.06 | 26*3,0 mm |  | 260 | 0.00282 | бухта 50 м |  | 3.906 | 351.54
|  | PM.305.07 | 32*3,0 mm |  | 344 | 0.00338 | бухта 50 м |  | 5.55 | 499.5
Труба гофрированная ПНД
| Труба гофрированная ПНД MVI, Д20 (внутр 18 мм) | GT.110.04 | 20*18 mm | красная | 30 | 0.001 | бухта 50 м |  | 23.1 | 23.1
|  | GT.120.04 | 20*18 mm | синяя | 30 | 0.001 | бухта 50 м |  | 23.1 | 23.1
| Труба гофрированная ПНД MVI, Д25 (внутр 21 мм) | GT.110.05 | 25*21 mm | красная | 37 | 0.0013 | бухта 50 м |  | 26.95 | 26.95
|  | GT.120.05 | 25*21 mm | синяя | 37 | 0.0013 | бухта 50 м |  | 26.95 | 26.95
| Труба гофрированная ПНД MVI, Д32 (внутр 27 мм) | GT.110.06 | 32*27 mm | красная | 54 | 0.0017 | бухта 50 м |  | 39.215 | 39.215
|  | GT.120.06 | 32*27 mm | синяя | 54 | 0.0017 | бухта 50 м |  | 39.215 | 39.215
| Труба гофрированная ПНД MVI, Д40 (внутр 35 мм) | GT.110.07 | 40*35 mm | красная | 80 | 0.0033333 | бухта 30 м |  | 58.663 | 58.663
|  | GT.120.07 | 40*35 mm | синяя | 80 | 0.0033333 | бухта 30 м |  | 58.663 | 58.663
Техническая теплоизоляция и крепеж
| Трубки MVI в гофрокоробах толщ.4, диам.15, дл.10 м | TTK.204.04 | 15*4 mm | красная | 190 | 0.00074 | 200 п.м. |  | 27.28 | 27.28 |  | *
|  | TTC.204.04 | 15*4 mm | синяя | 190 | 0.00074 | 200 п.м. |  | 27.28 | 27.28 |  | *
| Трубки MVI в гофрокоробах толщ.4, диам.18, дл.10 м | TTK.204.05 | 18*4 mm | красная | 223.5294 | 0.00087059 | 170 п.м. |  | 27.203 | 27.203 |  | *
|  | TTC.204.05 | 18*4 mm | синяя | 223.5294 | 0.00087059 | 170 п.м. |  | 27.203 | 27.203 |  | *
| Трубки MVI в гофрокоробах толщ.4, диам.22, дл.10 м | TTK.204.06 | 22*4 mm | красная | 250 | 0.000925 | 160 п.м. |  | 29.348 | 29.348 |  | *
|  | TTC.204.06 | 22*4 mm | синяя | 250 | 0.000925 | 160 п.м. |  | 29.348 | 29.348 |  | *
| Трубки MVI в гофрокоробах толщ.4, диам.28, дл.10 м | TTK.204.07 | 28*4 mm | красная | 330.7692 | 0.0011385 | 130 п.м. |  | 40.315 | 40.315 |  | *
|  | TTC.204.07 | 28*4 mm | синяя | 330.7692 | 0.0011385 | 130 п.м. |  | 40.315 | 40.315 |  | *
| Трубки MVI в гофрокоробах толщ.4, диам.35, дл.10 м | TTK.204.08 | 35*4 mm | красная | 354.5455 | 0.0013455 | 110 п.м. |  | 50.963 | 50.963 |  | *
|  | TTC.204.08 | 35*4 mm | синяя | 354.5455 | 0.0013455 | 110 п.м. |  | 50.963 | 50.963 |  | *
| Трубки MVI толщ.6, диам.15 (2 метра) | TTK.306.04 | 15*6 mm | красная | 34 | 0.0010533 | 150 п.м. |  | 28.446 | 28.446 |  | *
|  | TTC.306.04 | 15*6 mm | синяя | 34 | 0.0010533 | 150 п.м. |  | 28.446 | 28.446 |  | *
| Трубки MVI толщ.6, диам.18 (2 метра) | TTK.306.05 | 18*6 mm | красная | 36 | 0.00126 | 150 п.м. |  | 28.38 | 28.38 |  | *
|  | TTC.306.05 | 18*6 mm | синяя | 36 | 0.00126 | 150 п.м. |  | 28.38 | 28.38 |  | *
| Трубки MVI толщ.6, диам.22 (2 метра) | TTK.306.06 | 22*6 mm | красная | 42 | 0.00156 | 150 п.м. |  | 30.668 | 30.668 |  | *
|  | TTC.306.06 | 22*6 mm | синяя | 42 | 0.00156 | 150 п.м. |  | 30.668 | 30.668 |  | *
| Трубки MVI толщ.6, диам.28 (2 метра) | TTK.306.07 | 28*6 mm | красная | 50 | 0.0020733 | 150 п.м. |  | 42.053 | 42.053 |  | *
|  | TTC.306.07 | 28*6 mm | синяя | 50 | 0.0020733 | 150 п.м. |  | 42.053 | 42.053 |  | *
| Трубки MVI толщ.6, диам.35 (2 метра) | TTK.306.08 | 35*6 mm | красная | 61 | 0.00255 | 100 п.м. |  | 53.207 | 53.207 |  | *
|  | TTC.306.08 | 35*6 mm | синяя | 61 | 0.00255 | 100 п.м. |  | 53.207 | 53.207 |  | *
| Трубки MVI толщ.9, диам.15 (2 метра) | TTK.309.04 | 15*9 mm | красная | 48 | 0.00148 | 150 п.м. |  | 38.368 | 38.368 |  | *
|  | TTC.309.04 | 15*9 mm | синяя | 48 | 0.00148 | 150 п.м. |  | 38.368 | 38.368 |  | *
| Трубки MVI толщ.9, диам.18 (2 метра) | TTK.309.05 | 18*9 mm | красная | 52 | 0.00172 | 150 п.м. |  | 40.799 | 40.799 |  | *
|  | TTC.309.05 | 18*9 mm | синяя | 52 | 0.00172 | 150 п.м. |  | 40.799 | 40.799 |  | *
| Трубки MVI толщ.9, диам.22 (2 метра) | TTK.309.06 | 22*9 mm | красная | 60 | 0.0020733 | 150 п.м. |  | 44.484 | 44.484 |  | *
|  | TTC.309.06 | 22*9 mm | синяя | 60 | 0.0020733 | 150 п.м. |  | 44.484 | 44.484 |  | *
| Трубки MVI толщ.9, диам.28 (2 метра) | TTK.309.07 | 28*9 mm | красная | 71 | 0.00265 | 100 п.м. |  | 53.207 | 53.207 |  | *
|  | TTC.309.07 | 28*9 mm | синяя | 71 | 0.00265 | 100 п.м. |  | 53.207 | 53.207 |  | *
| Трубки MVI толщ.9, диам.35 (2 метра) | TTK.309.08 | 32*9 mm | красная | 81 | 0.00319 | 100 п.м. |  | 68.046 | 68.046 |  | *
|  | TTC.309.08 | 32*9 mm | синяя | 81 | 0.00319 | 100 п.м. |  | 68.046 | 68.046 |  | *
| Лента MVI армированная самоклеящаяся 48 мм х 50 м | TTL.050.01 | 48 mm | красная | 437.5 | 0.000958 |  | 24 | 457.38 | 457.38 |  | *
|  | TTL.050.02 |  | синяя | 437.5 | 0.000958 |  | 24 | 457.38 | 457.38 |  | *
|  | TTL.050.03 |  | черняя | 437.5 | 0.000958 |  | 24 | 457.38 | 457.38 |  | *
|  | TTL.050.04 |  | серебристо-серая | 437.5 | 0.000958 |  | 24 | 457.38 | 457.38 |  | *
| Материал комбинированный толщиной 3 мм с печатью (30 кв.м. - рулон 1,2 м х 25 метров) | TTM.001.03 |  |  | 2850 | 0.147 |  | 1 | 2613.6 | 2613.6 |  | *
| Лента демпферная MVI толщ. 8 мм, шир. 100 мм, дл. 25 п.м | TTD.100.08 | 8*100 mm |  | 400 | 0.037167 |  | 12 | 396.968 | 396.968 |  | *
| Фиксатор поворота угла 90° MVI D14-18 мм | TF.100.04 | 16 мм |  | 32 |  | 100 | 100 | 97.526 | 97.526
| Фиксатор поворота угла 90° MVI D20 мм | TF.100.05 | 20 мм |  | 56 |  | 50 | 50 | 127.05 | 127.05
| Фиксатор поворота угла 90° MVI D25 мм | TF.100.06 | 25 мм |  | 67 |  | 25 | 25 | 298.87 | 298.87
| Якорная скоба MVI для крепления труб теплого пола 42 мм (россыпь) | TS.100.09 | 42 мм |  | 1.6 |  | 1000 | 1000 | 2.904 | 2.904
| Якорная скоба MVI для крепления труб теплого пола 50 мм (россыпь) | TS.100.10 | 50 мм |  | 1.8 |  | 1000 | 1000 | 3.267 | 3.267
| Якорная скоба MVI для крепления труб теплого пола 55 мм (россыпь) | TS.100.11 | 55 мм |  | 2 |  | 1000 | 1000 | 3.63 | 3.63
| Скобы MVI 42 мм (в кассете для такера 25 шт) | TS.125.09 | 42 мм |  | 40 |  | 25 | 500 | 3.465 | 3.465
| Скобы MVI 50 мм (в кассете для такера 25 шт) | TS.125.10 | 50 мм |  | 45 |  | 25 | 1000 | 3.773 | 3.773
| Шина фиксирующая MVI для труб диаметром 16-20 мм | TF.110.01 | 16 - 20 мм |  |  |  | 100 | 100 | 76.23 | 76.23
| Заглушка длинная MVI 1/2 синяя | TZC.561.04 | 1/2" |  | 56 |  | 10 | 100 | 37.752 | 37.752
| Заглушка длинная MVI 1/2 красная | TZK.561.04 | 1/2" |  | 56 |  | 10 | 100 | 37.752 | 37.752
Арматура безопасности
| Группа безопасности котла MVI 1" с манометром, предохранительным клапаном и автоматическим воздухоотводчиком | SE.510.06 | 1" | 10 | 600 | 0.0018233 | 3 | 12 | 37.3583 | 3362.247
| Воздухоотводчик автоматический прямой | SE.110.04 | 1/2" | 10 | 100 |  |  | 100 | 6.1085 | 549.765
| Клапан отсекающий | SE.111.04 | 1/2" | 10 | 40 |  | 10 | 400 | 1.98 | 178.2
| Перепускной клапан MVI 3/4" | SE.520.05 | 3/4" | 10 | 303 | 0.0004455 |  | 56 | 28.017 | 2521.53
| Клапан предохранительный MVI | SE.615.04 | 1/2*1,5 bar | 10 | 237.5 | 0.112 |  | 84 | 9.882 | 889.38
|  | SE.620.04 | 1/2*2,0 bar | 10 | 238 | 0.112 |  | 84 | 9.882 | 889.38
|  | SE.625.04 | 1/2*2,5 bar | 10 | 238 | 0.112 |  | 84 | 9.882 | 889.38
|  | SE.630.04 | 1/2*3,0 bar | 10 | 238 | 0.112 |  | 84 | 9.882 | 889.38
|  | SE.660.04 | 1/2*6,0 bar | 10 | 238 | 0.112 |  | 84 | 9.882 | 889.38
| Фильтр магнитный для котла MVI | SE.901.05 | 3/4" | 10 | 600 | 0.001813 |  | 24 | 77.96 | 7016.4
| Амортизатор гидравлического удара | SE.701.04 | 1/2" | 10 | 516 |  |  | 60 | 35.2 | 3168
Регуляторы давления
| Регулятор давления для воды мембранный | SE.555.04 | 1/2" | 16 | 302 | 0.0005642 |  | 60 | 42.85 | 3856.5
|  | SE.555.05 | 3/4" | 16 | 319 | 0.0005642 |  | 60 | 43.62 | 3925.8
|  | SE.560.06 | 1" | 16 | 1100 |  |  | 12 | 123.94 | 11154.6
|  | SE.560.07 | 1 1/4" | 16 | 1397 |  |  | 12 | 171 | 15390
| Регулятор давления поршневой с выходом под манометр (Италия) | SE.455.04 | 1/2" | 16 | 340 |  |  | 50 | 21.29 | 1916.1
|  | SE.455.05 | 3/4" | 16 | 360 |  |  | 50 | 25.87 | 2328.3
|  | SE.755.04 | 1/2" | 25 | 670 |  |  | 20 | 52.61 | 4734.9
|  | SE.755.05 | 3/4" | 25 | 710 |  |  | 20 | 57.56 | 5180.4
|  | SE.755.06 | 1" | 25 | 1280 |  |  | 1 | 92.07 | 8286.3
|  | SE.755.07 | 1 1/4" | 25 | 1320 |  |  | 1 | 143.92 | 12952.8
|  | SE.755.08 | 1 1/2" | 25 | 2030 |  |  | 1 | 191.634 | 17247.06
|  | SE.755.09 | 2" | 25 | 2090 |  |  | 3 | 269.36 | 24242.4

## Балансировочная арматура
| Прайс лист ООО «ЭмВиАй» Россия, Москва, ул. Покрышкина, 7 www.mvi-rus.ru |  |  |  | Скидка, % |  |  |  |  | 0
[5 empty] | Курс ЦБ РФ |  |  |  |  | 90 | 100
[5 empty] | Сумма заказа |  |  |  |  | 0
[5 empty] | Вес заказа, кг |  |  |  |  | 0
[5 empty] | Объём заказа, м3 |  |  |  |  | 0
Изображение продукта | Наименование | Артикул | Резьба | Kvs-PN | Вес, гр. |  | Кол.шт. |  | Базовая цена | Ваша цена, Руб. | Заказ
[7 empty] | уп. | ящ. |  |  |  | *= заказная позиция
Балансировочная арматура MVI
Комбинированные балансировочные клапаны
| Клапан комбинированный, с входом для датчика температуры | BL.110.04 | Ду15 (1/2") | 1,34- 10 | 219 | 0.00022791 | 12 | 96 | 13.73 | 1235.7
|  | BL.110.05 | Ду20 (3/4") | 3,35- 10 | 285 | 0.00034186 | 12 | 96 | 16.47 | 1482.3
Ручные балансировочные клапаны (Италия)
| Балансировочный клапан | BL.210.04 | Ду15 (1/2") | 1,75-25 | 380 | 0.0007 | 1 | 15 | 54.418 | 4897.62
|  | BL.210.05 | Ду20 (3/4") | 2,87-25 | 440 | 0.0007 | 1 | 15 | 57.8864 | 5209.776
|  | BL.210.06 | Ду25 (1") | 4,08-25 | 535 | 0.0007 | 1 | 15 | 65.8076 | 5922.684
|  | BL.210.07 | Ду32 (1 1/4") | 6,71-25 | 960 | 0.0007 | 1 | 1 | 107.3088 | 9657.792
|  | BL.210.08 | Ду40 (1 1/2") | 10,4-25 | 1120 | 0.0007 | 1 | 1 | 140.3 | 12627
|  | BL.210.09 | Ду50 (2") | 15,06-25 | 1350 | 0.0007 | 1 | 1 | 186.622 | 16795.98
| Балансировочный клапан с наклонным штоком | BL.220.04 | Ду15 (1/2") | 3,94-25 | 380 | 0.0007 | 1 | 15 | 55.6574 | 5009.166
|  | BL.220.05 | Ду20 (3/4") | 5,33-25 | 430 |  | 1 | 15 | 68.74 | 6186.6
|  | BL.220.06 | Ду25 (1") | 8,92-25 | 535 | 0.00112 | 1 | 10 | 82.297 | 7406.73
|  | BL.220.07 | Ду32 (1 1/4") | 16,68-25 | 840 | 0.0015 | 1 | 10 | 120.3294 | 10829.646
|  | BL.220.08 | Ду40 (1 1/2") | 25,12-25 | 1400 | 0.002 | 1 | 8 | 161.0502 | 14494.518
|  | BL.220.09 | Ду50 (2") | 36,98-25 | 1645 | 0.0035 | 1 | 5 | 244.1932 | 21977.388
| Балансировочный клапан, фланцевое присоединение | BL.230.08 | Ду40 | 29,32-16 | 8200 |  | 1 | 1 | 532.944 | 47964.96
|  | BL.230.09 | Ду50 | 47,63-16 | 11600 |  | 1 | 1 | 532.944 | 47964.96
|  | BL.230.10 | Ду65 | 72,09-16 | 15600 |  | 1 | 1 | 602.892 | 54260.28
|  | BL.230.11 | Ду80 | 103,68-16 | 19800 |  | 1 | 1 | 781.092 | 70298.28
|  | BL.230.12 | Ду100 | 186,01-16 | 34800 |  | 1 | 1 | 1082.592 | 97433.28
|  | BL.230.13 | Ду125 | 307,78-16 | 52400 |  | 1 | 1 | 1527.273 | 137454.57 |  | *
|  | BL.230.14 | Ду150 | 355,11-16 | 78600 |  | 1 | 1 | 1879.02 | 169111.8 |  | *
|  | BL.230.15 | Ду200 | 790,63-16 | 173000 |  | 1 | 1 | 3636.063 | 327245.67 |  | *
|  | BL.230.16 | Ду250 | 955,29-16 | 254000 |  | 1 | 1 | 10946.358 | 985172.22 |  | *
Автоматические балансировочные клапаны (Италия)
| Регулятор перепада давления базовая модель (5-30 кПа) | BL.560.04 | Ду15 (1/2") | 4,1-25 | 780 | 0.0012 | 1 | 15 | 145.3745 | 13083.7032 |  |  | NEW!
|  | BL.560.05 | Ду20 (3/4") | 4,9-25 | 810 | 0.0012 | 1 | 15 | 155.8262 | 14024.3616 |  |  | NEW!
|  | BL.560.06 | Ду25 (1") | 5-25 | 940 | 0.0012 | 1 | 15 | 216.6365 | 19497.2832 |  |  | NEW!
| Регулятор перепада давления базовая модель (20-60 кПа) | BL.570.04 | Ду15 (1/2") | 4,1-25 | 780 |  | 1 | 15 | 145.3745 | 13083.7032 |  |  | NEW!
|  | BL.570.05 | Ду20 (3/4") | 4,9-25 | 810 |  | 1 | 15 | 155.8262 | 14024.3616 |  |  | NEW!
|  | BL.570.06 | Ду25 (1") | 5-25 | 940 |  | 1 | 15 | 216.6365 | 19497.2832 |  |  | NEW!
| Регулятор перепада давления (5-30 кПа) | BL.510.04 | Ду15 (1/2") | 4,1-25 | 870 | 0.0012 | 1 | 15 | 179.99 | 16199.1
|  | BL.510.05 | Ду20 (3/4") | 4,9-25 | 900 | 0.0012 | 1 | 15 | 201.71 | 18153.9
|  | BL.510.06 | Ду25 (1") | 5-25 | 1034 | 0.0012 | 1 | 15 | 297.79 | 26801.1
| Регулятор перепада давления (20-60 кПа) | BL.530.04 | Ду15 (1/2") | 4,1-25 | 870 |  | 1 | 15 | 179.99 | 16199.1
|  | BL.530.05 | Ду20 (3/4") | 4,9-25 | 900 |  | 1 | 15 | 201.71 | 18153.9
|  | BL.530.06 | Ду25 (1") | 5-25 | 1034 |  | 1 | 15 | 297.79 | 26801.1
| Регулятор перепада давления (20-80 кПа) | BL.520.07 | Ду32 (1 1/4") | 11,4-25 | 1625 |  | 1 | 1 | 512.13 | 46091.7 |  | * | Внимание, импульсная трубка в комплект не входит! Заказывается отдельно (Арт.BL.902.01)
|  | BL.520.08 | Ду40 (1 1/2") | 16,4-25 | 2475 |  | 1 | 1 | 591.59 | 53243.1 |  | * | Внимание, импульсная трубка в комплект не входит! Заказывается отдельно (Арт.BL.902.01)
|  | BL.520.09 | Ду50 (2") | 17,9-25 | 2970 |  | 1 | 1 | 650.5 | 58545 |  | * | Внимание, импульсная трубка в комплект не входит! Заказывается отдельно (Арт.BL.902.01)
Комплекты автоматической балансировки DP
| Комплект автоматической балансировки DP1 (BL.510.XX + BL.210.XX) | BLN.DP1.04 | Ду15 (1/2") | 25 | 1250 |  | 1 | 1 | 234.408 | 21096.72
|  | BLN.DP1.05 | Ду20 (3/4") | 25 | 1340 |  | 1 | 1 | 259.5964 | 23363.676
|  | BLN.DP1.06 | Ду25 (1") | 25 | 1569 |  | 1 | 1 | 363.5976 | 32723.784
| Комплект автоматической балансировки DP2 (BL.510.XX + BL.220.XX) | BLN.DP2.04 | Ду15 (1/2") | 25 | 1250 |  | 1 | 1 | 235.6474 | 21208.266
|  | BLN.DP2.05 | Ду20 (3/4") | 25 | 1330 |  | 1 | 1 | 270.45 | 24340.5
|  | BLN.DP2.06 | Ду25 (1") | 25 | 1569 |  | 1 | 1 | 380.087 | 34207.83
| Комплект автоматической балансировки DP3 (BL.510.XX + BV.630.XX) | BLN.DP3.04 | Ду15 (1/2") | 25 | 1115 |  | 1 | 1 | 190.5 | 17145
|  | BLN.DP3.05 | Ду20 (3/4") | 25 | 1225 |  | 1 | 1 | 216.16 | 19454.4
|  | BLN.DP3.06 | Ду25 (1") | 25 | 1484 |  | 1 | 1 | 319.37 | 28743.3
Регуляторы расхода (Италия)
| Регулятор расхода (малый расход) | BL.610LF.04 | 1/2" | 0,37-25 | 388 |  | 1 | 1 | 246 | 22140 |  | *
|  | BL.610LF.05 | 3/4" | 0,86-25 | 428 |  | 1 | 1 | 252.35 | 22711.5 |  | *
|  | BL.611LF.04 | 1/2" | 0,37-25 | 388 |  | 1 | 1 | 266.08 | 23947.2 |  | *
|  | BL.611LF.05 | 3/4" | 0,86-25 | 428 |  | 1 | 1 | 273.75 | 24637.5 |  | *
| Регулятор расхода | BL.610.04 | 1/2" | 0,86-25 | 388 |  | 1 | 1 | 246 | 22140 |  | *
|  | BL.610.05 | 3/4" | 1,09-25 | 428 |  | 1 | 1 | 252.35 | 22711.5 |  | *
|  | BL.610.06 | 1" | 1,77-25 | 728 |  | 1 | 1 | 268.46 | 24161.4 |  | *
|  | BL.610.07 | 1 1/4" | 2,65-25 | 898 |  | 1 | 1 | 333.64 | 30027.6 |  | *
|  | BL.611.04 | 1/2" | 0,86-25 | 388 |  | 1 | 1 | 268.16 | 24134.4 |  | *
|  | BL.611.05 | 3/4" | 1,09-25 | 428 |  | 1 | 1 | 273.75 | 24637.5 |  | *
|  | BL.611.06 | 1" | 1,77-25 | 728 |  | 1 | 1 | 296.38 | 26674.2 |  | *
|  | BL.611.07 | 1 1/4" | 2,65-25 | 898 |  | 1 | 1 | 356.99 | 32129.1 |  | *
Автоматический комбинированный балансировочный клапан (Италия)
| Комбинированный клапан (малый расход) | BL.612LF.04 | Ду15 (1/2") | 1,57-25 | 875 |  | 1 | 1 | 330.83 | 29774.7 |  | *
|  | BL.612LF.05 | Ду20 (3/4") | 2,63-25 | 860 |  | 1 | 1 | 363.07 | 32676.3 |  | *
|  | BL.612LF.06 | Ду25 (1") | 4,30-25 | 1015 |  | 1 | 1 | 488.97 | 44007.3 |  | *
| Комбинированный клапан | BL.612.04 | Ду15 (1/2") | 4,06-25 | 875 |  | 1 | 1 | 330.83 | 29774.7 |  | *
|  | BL.612.05 | Ду20 (3/4") | 4,34-25 | 860 |  | 1 | 1 | 363.07 | 32676.3 |  | *
|  | BL.612.06 | Ду25 (1") | 4,34-25 | 1015 |  | 1 | 1 | 488.97 | 44007.3 |  | *
|  | BL.612.07 | Ду32 (1 1/4") | 7,2-25 | 1460 |  | 1 | 1 | 580.4 | 52236 |  | *
|  | BL.612.08 | Ду40 (1 1/2") | 13,94-25 | 2550 |  | 1 | 1 | 1201.43 | 108128.7 |  | *
|  | BL.612.09 | Ду50 (2") | 15,18-25 | 3200 |  | 1 | 1 | 1233.94 | 111054.6 |  | *
| Комбинированный клапан фланцевый | BL.650.10 | Ду65 | 63,6-16 | 21600 |  | 1 | 1 | 6091.79 | 548261.1 |  | *
|  | BL.650.11 | Ду80 | 96,6-16 | 28100 |  | 1 | 1 | 6439.87 | 579588.3 |  | *
|  | BL.650.12 | Ду100 | 278-16 | 33600 |  | 1 | 1 | 7832.22 | 704899.8 |  | *
|  | BL.650.13 | Ду125 | 332,1-16 | 46400 |  | 1 | 1 | 12223.87 | 1100148.3 |  | *
|  | BL.650.14 | Ду150 | 427,5-16 | 75400 |  | 1 | 1 | 15279.87 | 1375188.3 |  | *
Приводы для комбинированных клапанов (Италия)
| Привод электричеcкий для клапанов серии BL.612 Ду15-32 | BLB.024.02 | 24В с пропорциональным управлением |  | 325 |  | 1 | 1 | 625.06 | 56255.4 |  | *
|  | BLB.024.01 | 24В с 3-x позиционным управлением |  | 325 |  | 1 | 1 | 520.85 | 46876.5 |  | *
|  | BLB.230.01 | 230В с 3-х позиционным управлением |  | 290 |  | 1 | 1 | 520.85 | 46876.5 |  | *
| Привод электричеcкий для клапанов серии BL.612 Ду40-50 | BLC.024.02 | 24В с пропорциональным управлением |  | 730 |  | 1 | 1 | 1527.97 | 137517.3 |  | *
|  | BLC.230.01 | 230В с 3-x позиционным управлением |  | 730 |  | 1 | 1 | 1284.91 | 115641.9 |  | *
| Привод ручной для клапанов серии BL.650 | BLM.000.01 | для Ду65-80 |  | 1400 |  | 1 | 1 | 449.06 | 40415.4 |  | *
|  | BLM.000.01 | для Ду100-150 |  | 1400 |  | 1 | 1 | 449.06 | 40415.4 |  | *
| Привод электричеcкий для клапанов серии BL.650 Ду65-80 | BLD.024.02 | 24В с пропорциональным управлением |  | 700 |  | 1 | 1 | 748.45 | 67360.5 |  | *
|  | BLD.024.01 | 24В с 3-x позиционным управлением |  | 700 |  | 1 | 1 | 575.73 | 51815.7 |  | *
| Привод электричеcкий для клапанов серии BL.650 Ду100-150 | BLE.024.02 | 24В с пропорциональным управлением |  | 1400 |  | 1 | 1 | 1209.03 | 108812.7 |  | *
|  | BLE.230.01 | 230В с 3-x позиционным управлением |  | 1400 |  | 1 | 1 | 1036.31 | 93267.9 |  | *
Термостатический балансировочный клапан для ГВС (Италия)
| Термостатический балансировочный клапан для ГВС | BL.710.04 | 1/2" | 25 | 455 |  | 1 | 1 | 181.48 | 16333.2
|  | BL.710.05 | 3/4" | 25 | 515 |  | 1 | 1 | 189.07 | 17016.3
|  | BL.710.06 | 1" | 25 | 620 |  | 1 | 1 | 205.6 | 18504
Аксессуары и запасные части
| Переходник для импульсной трубки | BL.901.02 | 1/8"х1/4" |  | 10 | 0.000168 | 1 | 80 | 9.14 | 822.6
| Импульсная трубка, 1м | BL.902.01 | 1/8" |  | 110 |  | 1 | 1 | 34.11 | 3069.9
| Импульсная трубка, 2м | BL.902.02 | 1/8" |  | 200 |  | 1 | 1 | 115.57 | 10401.3 |  | *
| Комплект измерительных ниппелей | BL.903.01 | 1/4" |  | 45 |  | 1 | 1 | 20.35 | 1831.5

## КИП
| Прайс лист ООО «ЭмВиАй» Россия, Москва, ул. Покрышкина, 7 www.mvi-rus.ru |  |  |  | Скидка, % |  |  |  |  | 0
[5 empty] | Курс ЦБ РФ |  |  |  |  | 90 | 100
[5 empty] | Сумма заказа |  |  |  |  | 0
[5 empty] | Вес заказа, кг |  |  |  |  | 0
[5 empty] | Объём заказа, м3 |  |  |  |  | 0
Изображение продукта | Наименование | Артикул | Присоединит. резьба | Диапазон измерений | Вес, гр. |  | Кол.шт. |  | Базовая цена | Ваша цена, Руб. | Заказ
[7 empty] | уп. | ящ.
Контрольно-измерительные приборы MVI
Манометры
| Манометр радиальный Диаметр корпуса, мм: D50 | RM.5006.03 | 1/4" | 6 bar (0,6 МПа) | 60 | 0.0007 |  | 100 | 4.12 | 370.8
|  | RM.5010.03 | 1/4" | 10 bar (1 Мпа) | 60 | 0.0007 |  | 100 | 4.12 | 370.8
| Манометр радиальный Диаметр корпуса, мм: D63 | RM.6304.03 | 1/4" | 4 bar (0,4 МПа) | 65 | 0.0007 |  | 100 | 4.26 | 383.4
|  | RM.6306.03 | 1/4" | 6 bar (0,6 МПа) | 65 | 0.0007 |  | 100 | 4.26 | 383.4
|  | RM.6310.03 | 1/4" | 10 bar (1 Мпа) | 65 | 0.0007 |  | 100 | 4.26 | 383.4
| Манометр аксиальный Диаметр корпуса, мм: D50 | AM.5004.03 | 1/4" | 4 bar (0,4 МПа) | 64 | 0.0007 |  | 100 | 4.61 | 414.9
|  | AM.5006.03 | 1/4" | 6 bar (0,6 МПа) | 64 |  |  | 100 | 4.61 | 414.9
|  | AM.5010.03 | 1/4" | 10 bar (1 МПа) | 64 | 0.00112 |  | 100 | 4.61 | 414.9
|  | AM.5016.03 | 1/4" | 16 bar (1,6 Мпа) | 64 | 0.0015 |  | 100 | 4.61 | 414.9
| Манометр аксиальный Диаметр корпуса, мм: D63 | AM.6306.03 | 1/4" | 6 bar (0,6 МПа) | 82 | 0.002 |  | 100 | 5.01 | 450.9
|  | AM.6310.03 | 1/4" | 10 bar (1 Мпа) | 82 | 0.0035 |  | 100 | 5.01 | 450.9
Термометры биметалл.
| Термометр аксиальный, погружной. PN10 Диаметр корпуса, мм: D63 Длина зонда: 50 мм | AT.63120.04 | 1/2" | от 0°C до 120°C | 69 |  |  | 100 | 7.06 | 635.4
| Термометр аксиальный, накладной. Диаметр корпуса, мм: D63 Длина пружины: 52 мм | ATS.63120.52 | - | от 0°C до 120°C | 53 |  |  | 88 | 6.4 | 576
Термоманометры
| Термоманометр радиальный Диаметр корпуса, мм: D80 | RTM.80.12006.04 | 1/2" | 6 bar (0,6 МПа) от 0°C до 120°C | 192 |  |  | 50 | 13.17 | 1185.3
|  | RTM.80.12010.04 | 1/2" | 10 bar (1 МПа) от 0°C до 120°C | 192 |  |  | 50 | 13.17 | 1185.3
| Термоманометр аксиальный Диаметр корпуса, мм: D80 | ATM.80.12006.04 | 1/2" | 6 bar (0,6 МПа) от 0°C до 120°C | 191 |  |  | 50 | 13.21 | 1188.9
|  | ATM.80.12010.04 | 1/2" | 10 bar (1 МПа) от 0°C до 120°C | 191 |  |  | 50 | 13.21 | 1188.9
Комплектующие
| Кран шаровый для подключения манометра (накидная гайка с прокладкой ВР со стороны манометра), бабочка | BV.650.0404 | 1/2"HРx1/2"BР | 16 | 160 |  | 10 | 120 | 7.32 | 658.8 |  | NEW!
|  | BV.650.0403 | 1/2"HРx1/4"BР | 16 | 140 |  | 10 | 120 | 7.34 | 660.6 |  | NEW!
|  | BV.660.0404 | 1/2"BРx1/2"BР | 16 | 160 |  | 10 | 120 | 6.96 | 626.4 |  | NEW!
|  | BV.660.0403 | 1/2"BРx1/4"BР | 16 | 140 |  | 10 | 120 | 6.74 | 606.6 |  | NEW!
Система обозначений:
Манометры
AM.5004.03
AM. | = Axial Manometer / Аксиальный манометр |  | RM | = Radial Manometer / Радиальный манометр |  | = Radial Manometer
50 | = Diameter (50mm) / Диаметр (50 мм) |  | 63 | = Diameter (50mm) / Диаметр (50 мм) |  | = Diameter (63mm)
04. | = Pressure range (4 bar) / Диапазон давления (0,4 Мпа)
03 | = Connection (G 1/4") / Присоединение (1/4") |  | 04 | = Connection (G 1/2") / Присоединение (1/2") |  | = Connection (G 1/2")
Термометры
AT.63120.04
AT. | = Axial Termometer / Аксиальный термометр
63 | = Diameter (63mm) / Диаметр (63 мм)
120. | = Temperature range (120 oC) / Диапазон термературы (120 оС)
04 | = Connection (G 1/2") / Присоединение (1/2")
ATS.63120.52
ATS. | = Axial Termometer Spring type / Аксиальный термометр накладной, с пружиной
63 | = Diameter (63mm) / Диаметр (63 мм)
120. | = Temperature range (120 oC) / Диапазон термературы (120 оС)
52 | = Spring lenght (52mm) / Длина пружины (52 мм)
Термоманометры
RTM.80.12004.04
RTM | = Radial Termometer&Manometer / Радиальный термоманометр | [5 empty] | ATM | = Axial Termometer&Manometer / Аксиальный термоманометр
80 | = Diameter (80mm) / Диаметр (80 мм)
12004 | = Temperature range (120 oC) & Pressure range (4 bar) / Диапазон термпературы (120 оС) и давления (0,4 Мпа)
04 | = Connection (G 1/2") / Присоединение (1/2")

## Насосы
| Прайс лист ООО «ЭмВиАй» Россия, Москва, ул. Покрышкина, 7 www.mvi-rus.ru |  |  |  | Скидка, % |  |  |  |  | 0
[5 empty] | Курс ЦБ РФ |  |  |  |  | 90 | 100
[5 empty] | Сумма заказа |  |  |  |  | 0
[5 empty] | Вес заказа, кг |  |  |  |  | 0
[5 empty] | Объём заказа, м3 |  |  |  |  | 0
Изображение продукта | Наименование | Артикул | Мощность, Вт | Напор макс., м | Производительность макс, л/мин | Вес, гр. | Кол.шт. |  | Базовая цена | Ваша цена, Руб. | Заказ
[7 empty] | уп. | ящ. |  |  |  | *= заказная позиция
Насосное оборудование MVI | [12 empty] | Характеристики аналогичны модели:
Циркуляционные насосы
| Насос циркуляционный (гайки и провод в комплекте) | PDC.25-4.130 | 40/60/85 | 4/3/2 | 23/35/50 | 2962.5 | 1 | 8 | 63.86 | 5747.4 |  |  | GRS25/4-130
|  | PDC.25-6.130 | 40/68/100 | 6/5/4 | 30/40/55 | 3018.75 | 1 | 8 | 68.3 | 6147 |  |  | GRS25/6-130
|  | PDC.25-4.180 | 40/60/85 | 4/3/2 | 23/35/50 | 3093.75 | 1 | 8 | 63.86 | 5747.4 |  |  | GRS25/4
|  | PDC.25-6.180 | 40/68/100 | 6/5/4 | 30/40/55 | 3150 | 1 | 8 | 68.3 | 6147 |  |  | GRS25/6
|  | PDC.25-8.180 | 40/70/100 | 8/5/4 | 20/25/40 | 3150 | 1 | 8 | 72.69 | 6542.1 |  |  | GRS25/8
|  | PDC.32-4.180 | 40/60/85 | 4/3/2 | 23/35/50 | 3331.25 | 1 | 8 | 69.65 | 6268.5 |  |  | GRS32/4
|  | PDC.32-6.180 | 40/68/100 | 6/5/4 | 30/40/55 | 3406.25 | 1 | 8 | 73.44 | 6609.6 |  |  | GRS32/6
|  | PDC.32-8.180 | 225/190/125 | 8/7/4 | 30/90/170 | 5900 | 1 | 4 | 122.98 | 11068.2 |  |  | GRS32/8
| Насос циркуляционный корпус- нерж.сталь для рециркуляции ГВС (гайки и провод в комплекте) | PDC.25-6.180.SS | 93/68/40 | 6/5/4 | 55/40/30 | 3350 | 1 | 8 | 109.53 | 9857.7 |  |  | GRS-SS25/6
| Насос циркуляционный с частотным регулированием (гайки и провод в комплекте) | PFC.25-4.180 | 5-22 | 4 | 40 | 3600 | 1 | 6 | 130.26 | 11723.4 |  |  | STAR25/4A
|  | PFC.25-6.180 | 5-45 | 6 | 40 | 3600 | 1 | 6 | 139.25 | 12532.5 |  |  | STAR25/6A
Насосы повышения давления
| Насос повышения давления автоматический режим работы (гайки и провод в комплекте) | PDR.12-9.180 | 120 | 9 | 33 | 3300 | 1 | 8 | 73.2 | 6588 |  |  | GRS12/9-Z
Насосные станции
| Насосная станция с умным управлением (Автоматический режим. Термозащита. ОбрКлапан. Плавный пуск. Защита по сухому ходу, от заклинивания, от КЗ и высокого напряжения) | CPSi-750 | 750 | 50 | 50 | 15960 | 1 | 1 | 222.8 | 20052 |  |  | TGPB750I
| Насосная станция (Рабочее колесо латунь. Обмотка двигателя медь. Автоматический режим. Термозащита, Обратный клапан.) | CPS-125 | 370 | 35 | 35 | 8500 | 1 | 1 | 114.34 | 10290.6 |  |  | TGP125
Полупромышленная серия циркуляционных насосов
| Насос высоконапорный циркуляционный для систем отопления. Питание 3 фазы 380 В. Фланцевый. | PPC.40F-10.380 | 550 | 10 | 300 | 21600 | 1 | 1 | 502.38 | 45214.2 |  |  | GRS40/10F
|  | PPC.50F-12.380 | 1100 | 12 | 420 | 25600 | 1 | 1 | 566.82 | 51013.8 |  |  | GRS50/12F
|  | PPC.65F-11.380 | 1500 | 11 | 750 | 34300 | 1 | 1 | 644.55 | 58009.5 |  |  | GRS65/11F
| Насос высоконапорный циркуляционный для систем отопления. Питание 1 фаза 220 В. | PPC.32-12.220 | 370 | 12 | 135 | 8400 | 1 | 1 | 298.81 | 26892.9 |  |  | GRS32/12- М
| Насос высоконапорный циркуляционный для систем отопления. Питание 1 фаза 220 В. Фланцевый. | PPC.40F-10.220 | 550 | 10 | 165 | 21600 | 1 | 1 | 475.94 | 42834.6 |  |  | GRS40/10F-М
|  | PPC.40F-14.220 | 550 | 14 | 165 | 21600 | 1 | 1 | 521.77 | 46959.3 |  |  | GRS40/14F-М
|  | PPC.50F-12.220 | 1100 | 12 | 300 | 25600 | 1 | 1 | 566.82 | 51013.8 |  |  | GRS50/12F-М
|  | PPC.50F-15.220 | 1100 | 15 | 370 | 25600 | 1 | 1 | 571.12 | 51400.8 |  |  | GRS50/15F-М
| Насос циркуляционный с частотным управлением. Индикатор мощности. (Режимы: автомат. регул. частоты вр-я,пропорц. и пост. давл-я, фикс. и ночной режим.) | PPF.40F-10.220 | 18-345 | 10 | 230 | 21100 | 1 | 1 | 941.34 | 84720.6 |  |  | STAR-PX1 DN40
|  | PPF.50F-12.220 | 20-550 | 12 | 370 | 23350 | 1 | 1 | 1003.2 | 90288 |  |  | STAR-PX2 DN50
|  | PPF.65F-15.220 | 20-1300 | 15 | 750 | 30400 | 1 | 1 | 1284.1 | 115569 |  |  | STAR-PX3 DN65
Система обозначений
Циркуляционные
PDC.25-4.130.SS
| P | Pump
| D | Domestic (бытовой) |  | P | Professional | F | Frequency drive (с частотным регулированием)
| C | Circulating (циркуляционный) |  |  |  | R | PressuRizing (повышения давления)
| 25-4 | Условный диаметр-максимальный напор
| 130 | Длина |  | 180
| SS | Корпус из нерж стали
Полупром
PPC.40F-10.380.
| P | Pump
| D | Domestic (бытовой) |  | P | Professional | F | Frequency drive (с частотным регулированием)
| C | Circulating (циркуляционный) |  |  |  | R | PressuRizing (повышения давления)
| 40-10 | Условный диаметр-максимальный напор |  |  |  | 40F-10 | Фланцевое присоединение
| 380 | Питание 380В |  | 220 | Питание 220В
| SS | Корпус из нерж стали
Насосные станции
CPSi-750
| C | Circulating (циркуляционный)
| P | Pump
| S | Station (станция)
| i | Intellectual (интеллектуальная)
| 750 | Показатель мощности или цифровое обозначение модели

## Резьбовые латунные фитинги
| Прайс лист ООО «ЭмВиАй» Россия, Москва, ул. Покрышкина, 7 www.mvi-rus.ru |  |  |  | Скидка, % |  |  |  |  | 0
[5 empty] | Курс ЦБ РФ |  |  |  |  | 90 | 100
[5 empty] | Сумма заказа |  |  |  |  | 0
[5 empty] | Вес заказа, кг |  |  |  |  | 0
[5 empty] | Объём заказа, м3 |  |  |  |  | 0
Изображение продукта | Наименование | Артикул | Резьба | PN | Вес, гр. |  | Кол.шт. |  | Базовая цена | Ваша цена, Руб. | Заказ
[7 empty] | уп. | ящ.
Резьбовые латунные фитинги
Американки MVI
| Американка прямая MVI | BF.501.04 | 1/2" | 40 | 97 | 8.37e-05 | 10 | 130 | 3.8208 | 343.872
|  | BF.501.05 | 3/4" | 40 | 156 | 0.0001395 | 10 | 80 | 5.9985 | 539.865
|  | BF.501.06 | 1" | 40 | 246 | 0.0002325 | 5 | 50 | 10.7282 | 965.538
|  | BF.501.07 | 1 1/4" | 40 | 376 | 0.00034186 | 5 | 30 | 16.36 | 1472.4
|  | BF.501.08 | 1 1/2" | 40 | 531 | 0.00054698 | 5 | 20 | 23.4871 | 2113.839
|  | BF.501.09 | 2" | 40 | 939 | 0.00091163 | 3 | 24 | 51.381 | 4624.29
| Американка угловая MVI | BF.502.04 | 1/2" | 40 | 114 | 0.00010462 | 10 | 100 | 4.5838 | 412.542
|  | BF.502.05 | 3/4" | 40 | 191 | 0.0001395 | 10 | 120 | 7.676 | 690.84
|  | BF.502.06 | 1" | 40 | 309 | 0.00045581 | 6 | 48 | 12.8398 | 1155.582
|  | BF.502.07 | 1 1/4" | 40 | 470 | 0.00045581 | 5 | 40 | 21.3052 | 1917.468
Американки AquaHit
| Американка прямая AquaHit | BF.301.04 | 1/2" | 25 | 74 | 8.37e-05 | 10 | 170 | 3.1331 | 281.975
|  | BF.301.05 | 3/4" | 25 | 116 | 0.0001395 | 10 | 100 | 4.7988 | 431.892
|  | BF.301.06 | 1" | 25 | 205 | 0.0002325 | 5 | 60 | 9.119 | 820.7073
Бочонок
| Бочонок резьбовой | BF.572.04-L60 | 1/2"х60 | 40 | 93 | 0.00663 | 10 | 160 | 3.686 | 331.74
|  | BF.572.04-L80 | 1/2"х80 | 40 | 130 | 0.009945 | 10 | 140 | 5.13 | 461.7
|  | BF.572.04-L100 | 1/2"х100 | 40 | 164 | 0.014207 | 10 | 150 | 6.219 | 559.71
|  | BF.572.04-L150 | 1/2"х150 | 40 | 255 | 0.014207 | 10 | 100 | 9.7854 | 880.686
|  | BF.572.04-L200 | 1/2"х200 | 40 | 355 | 0.006216 | 10 | 70 | 12.6201 | 1135.809
|  | BF.572.04-L250 | 1/2"х250 | 40 | 446 | 0.007104 | 10 | 70 | 15.8472 | 1426.248
Заглушки
| Заглушка с наружной резьбой | BF.561.04 | 1/2" | 40 | 20 | 1.8082e-05 | 10 | 550 | 0.98 | 88.2
|  | BF.561.05 | 3/4" | 40 | 33 | 2.8414e-05 | 10 | 350 | 1.5717 | 141.453
|  | BF.561.06 | 1" | 40 | 50 | 4.5205e-05 | 5 | 220 | 3.0281 | 272.529
|  | BF.561.07 | 1 1/4" | 40 | 78 | 7.956e-05 | 5 | 125 | 5.8485 | 526.365
|  | BF.561.08 | 1 1/2" | 40 | 128 | 0.00011765 | 5 | 85 | 6.0325 | 542.925
|  | BF.561.09 | 2" | 40 | 191 | 0.00016667 | 1 | 60 | 11.28 | 1015.2
| Заглушка с внутренней резьбой | BF.562.04 | 1/2" | 40 | 17 | 1.4207e-05 | 10 | 700 | 0.86 | 77.4
|  | BF.562.05 | 3/4" | 40 | 29 | 2.4863e-05 | 10 | 400 | 1.5301 | 137.709
| Заглушка с внутренней резьбой усиленная | BF.563.04 | 1/2" | 40 | 25 | 1.4843e-05 | 10 | 670 | 0.893 | 80.37
|  | BF.563.05 | 3/4" | 40 | 39 | 2.6171e-05 | 10 | 380 | 1.58 | 142.2
|  | BF.563.06 | 1" | 40 | 60 | 4.9725e-05 | 5 | 200 | 2.1528 | 193.752
|  | BF.563.07 | 1 1/4" | 40 | 74 | 6.63e-05 | 5 | 150 | 4.5885 | 412.965
|  | BF.563.08 | 1 1/2" | 40 | 109 | 9.0409e-05 | 5 | 110 | 6.072 | 546.48
|  | BF.563.09 | 2" | 40 | 161 | 0.00016575 | 1 | 60 | 9.669 | 870.21
Контргайки
| Контргайка с ребордой | BF.592.04 | 1/2" | 40 | 12 | 1.2431e-05 | 10 | 800 | 0.5796 | 52.164
|  | BF.592.05 | 3/4" | 40 | 19 | 1.989e-05 | 10 | 500 | 0.913 | 82.17
|  | BF.592.06 | 1" | 40 | 26 | 2.8414e-05 | 10 | 350 | 1.2093 | 108.837
|  | BF.592.07 | 1 1/4" | 40 | 39 | 9.945e-05 | 10 | 100 | 1.89 | 170.1
|  | BF.592.08 | 1 1/2" | 40 | 54 | 9.945e-05 | 10 | 100 | 2.829 | 254.61
|  | BF.592.09 | 2" | 40 | 85 | 0.00012431 | 5 | 80 | 5.4223 | 488.007
| Контргайка | BF.593.04 | 1/2" | 40 | 8 | 6.63e-06 | 50 | 1500 | 0.64 | 57.6
|  | BF.593.05 | 3/4" | 40 | 13 | 1.326e-05 | 25 | 750 | 1.21 | 108.9
|  | BF.593.06 | 1" | 40 | 18 | 1.989e-05 | 10 | 500 | 1.76 | 158.4
Крестовины
| Крестовина | BF.591.04 | 1/2" | 40 | 82 | 9.0409e-05 | 10 | 110 | 3.568 | 321.12
|  | BF.591.05 | 3/4" | 40 | 165 | 0.00016575 | 10 | 60 | 6.372 | 573.48
Муфты
| Муфта соединительная | BF.520.04 | 1/2" | 40 | 41 | 4.3239e-05 | 10 | 230 | 1.656 | 149.04
|  | BF.520.05 | 3/4" | 40 | 60 | 7.1036e-05 | 10 | 140 | 2.52 | 226.8
|  | BF.520.06 | 1" | 40 | 96 | 9.945e-05 | 10 | 100 | 4.0216 | 361.944
|  | BF.520.07 | 1 1/4" | 40 | 139 | 0.00018082 | 5 | 55 | 7.0015 | 630.135
|  | BF.520.08 | 1 1/2" | 40 | 195 | 0.00028414 | 5 | 35 | 10.647 | 958.23
|  | BF.520.09 | 2" | 40 | 356 | 0.00045205 | 1 | 22 | 16.7675 | 1509.075
| Муфта переходная | BF.521.0403 | 1/2"х3/8" | 40 | 31 | 2.7625e-05 | 10 | 360 | 1.6245 | 146.205
|  | BF.521.0504 | 3/4"х1/2" | 40 | 49 | 4.7357e-05 | 10 | 210 | 2.7606 | 248.454
|  | BF.521.0604 | 1"х1/2" | 40 | 66 | 6.2156e-05 | 5 | 160 | 3.4338 | 309.042
|  | BF.521.0605 | 1"х3/4" | 40 | 72 | 6.63e-05 | 5 | 150 | 4.45 | 400.5
|  | BF.521.0704 | 1 1/4"х1/2" | 40 | 99 | 9.0409e-05 | 5 | 110 | 4.554 | 409.86
|  | BF.521.0705 | 1 1/4"х3/4" | 40 | 104 | 9.945e-05 | 5 | 100 | 5.909 | 531.81
|  | BF.521.0706 | 1 1/4"х1" | 40 | 107 | 0.0001105 | 5 | 90 | 6.612 | 595.08
|  | BF.521.0806 | 1 1/2"х1" | 40 | 127 | 0.00014207 | 5 | 70 | 7.9396 | 714.564
|  | BF.521.0807 | 1 1/2"х11/4" | 40 | 130 | 0.00016575 | 5 | 60 | 7.785 | 700.65
|  | BF.521.0906 | 2 "х1" | 40 | 215 | 0.00024863 | 1 | 40 | 12.2261 | 1100.349
|  | BF.521.0907 | 2 "х1 1/4" | 40 | 226 | 0.0003315 | 1 | 30 | 11.2716 | 1014.444
|  | BF.521.0908 | 2 "х11/2" | 40 | 224 | 0.0003315 | 1 | 30 | 11.7176 | 1054.584
Ниппели
| Ниппель | BF.541.04 | 1/2" | 40 | 27 | 2.4863e-05 | 10 | 400 | 1.1074 | 99.666
|  | BF.541.05 | 3/4" | 40 | 41 | 4.1438e-05 | 10 | 240 | 1.665 | 149.85
|  | BF.541.06 | 1" | 40 | 74 | 8.2875e-05 | 5 | 120 | 3.52 | 316.8
|  | BF.541.07 | 1 1/4" | 40 | 106 | 0.0001326 | 5 | 75 | 4.743 | 426.87
|  | BF.541.08 | 1 1/2" | 40 | 136 | 0.00016575 | 5 | 60 | 6.5281 | 587.529
|  | BF.541.09 | 2" | 40 | 214 | 0.00020719 | 1 | 48 | 10.3137 | 928.233
| Ниппель переходной | BF.542.0402 | 1/2" х 1/4" | 40 | 25 | 1.8082e-05 | 10 | 550 | 1.0573 | 95.157
|  | BF.542.0403 | 1/2" х 3/8" | 40 | 26 | 1.989e-05 | 10 | 500 | 1.13 | 101.7
|  | BF.542.0504 | 3/4"х1/2" | 40 | 40 | 3.6833e-05 | 10 | 270 | 1.69 | 152.1
|  | BF.542.0604 | 1"х1/2" | 40 | 60 | 6.2156e-05 | 5 | 160 | 3.08 | 277.2
|  | BF.542.0605 | 1"х3/4" | 40 | 63 | 6.63e-05 | 5 | 150 | 2.844 | 255.96
|  | BF.542.0706 | 1 1/4"х1" | 40 | 98 | 9.4714e-05 | 5 | 95 | 5.43 | 488.7
|  | BF.542.0704 | 1 1/4"х1/2" | 40 | 97 | 9.945e-05 | 5 | 105 | 4.471 | 402.39
|  | BF.542.0705 | 1 1/4"х3/4" | 40 | 96 | 0.00010468 | 5 | 100 | 4.8918 | 440.262
|  | BF.542.0804 | 1 1/2"х1/2" | 40 | 117 | 0.00012431 | 5 | 80 | 6.0672 | 546.048
|  | BF.542.0805 | 1 1/2"х3/4" | 40 | 120 | 0.00012431 | 5 | 80 | 6.3112 | 568.008
|  | BF.542.0806 | 1 1/2"х1" | 40 | 119 | 0.00012431 | 5 | 80 | 6.5954 | 593.586
|  | BF.542.0807 | 1 1/2"х1 1/4" | 40 | 124 | 0.00014207 | 5 | 70 | 7.0364 | 633.276
|  | BF.542.0905 | 2"х3/4 " | 40 | 185 | 0.00024863 | 1 | 40 | 10.1175 | 910.575
|  | BF.542.0906 | 2"х1 " | 40 | 188 | 0.00024863 | 1 | 40 | 10.59 | 953.1
|  | BF.542.0907 | 2"х1 1/4" | 40 | 189 | 0.00024863 | 1 | 40 | 10.1108 | 909.972
|  | BF.542.0908 | 2"х 11/2" | 40 | 195 | 0.00024863 | 1 | 40 | 10.1568 | 914.112
Переходники
| Переходник внутренняя-наружная резьба | BF.575.0402 | 1/2"ВР х 1/4"НР | 40 | 25 | 2.0719e-05 | 10 | 480 | 1.1868 | 106.812
|  | BF.575.0403 | 1/2"ВР х 3/8"НР | 40 | 26 | 2.21e-05 | 10 | 450 | 1.1868 | 106.812
|  | BF.575.0504 | 3/4"ВР х 1/2"НР | 40 | 47 | 3.5518e-05 | 10 | 280 | 2.34 | 210.6
|  | BF.575.0604 | 1"ВР х 1/2"НР | 40 | 64 | 4.9725e-05 | 10 | 200 | 2.6772 | 240.948
|  | BF.575.0605 | 1"ВР х 3/4"НР | 40 | 68 | 6.2156e-05 | 5 | 160 | 2.806 | 252.54
|  | BF.575.0704 | 1 1/4" ВР х 1/2"НР | 40 | 117 | 9.4714e-05 | 5 | 105 | 5.229 | 470.61
|  | BF.575.0705 | 1 1/4" ВР х 3/4"НР | 40 | 115 | 9.4714e-05 | 5 | 105 | 5.6682 | 510.138
|  | BF.575.0706 | 1 1/4"ВР х 1"НР | 40 | 121 | 9.4714e-05 | 5 | 105 | 5.776 | 519.84
|  | BF.575.0806 | 1 1/2"ВР x 1"НР | 40 | 144 | 0.0001326 | 5 | 75 | 8.0845 | 727.605
|  | BF.575.0807 | 1 1/2"ВР х 11/4"НР | 40 | 140 | 0.00014207 | 5 | 70 | 7.9764 | 717.876
|  | BF.575.0906 | 2"ВР х 1"НР | 40 | 244 | 0.00024863 | 1 | 40 | 10.792 | 971.28
|  | BF.575.0907 | 2"ВР х 11/4"НР | 40 | 245 | 0.0003315 | 1 | 30 | 11.3712 | 1023.408
|  | BF.575.0908 | 2"ВР х 11/2"НР | 40 | 230 | 0.0003315 | 1 | 30 | 10.621 | 955.89
Тройники
| Тройник с внутренней резьбой | BF.511.04 | 1/2" | 40 | 69 | 8.2875e-05 | 10 | 120 | 3.1948 | 287.532
|  | BF.511.05 | 3/4" | 40 | 122 | 0.00016575 | 10 | 60 | 4.914 | 442.26
|  | BF.511.06 | 1" | 40 | 183 | 0.000221 | 5 | 45 | 9.55 | 859.5
|  | BF.511.07 | 1 1/4" | 40 | 270 | 0.0003978 | 5 | 25 | 16.72 | 1504.8
|  | BF.511.08 | 1 1/2" | 40 | 325 | 0.00049725 | 5 | 20 | 20.64 | 1857.6
|  | BF.511.09 | 2" | 40 | 575 | 0.00090409 | 1 | 11 | 32.6 | 2934
| Тройник переходной с внутренней резьбой | BF.512.050405 | 3/4"х1/2х3/4" | 40 | 96 | 0.0001105 | 10 | 90 | 5.401 | 486.09
|  | BF.512.060406 | 1"х1/2"х1" | 40 | 125 | 0.00016575 | 5 | 60 | 7.4366 | 669.294
|  | BF.512.060506 | 1"х3/4"х1 | 40 | 148 | 0.0001989 | 5 | 50 | 7.551 | 679.59
|  | BF.512.070407 | 11/4"х1/2"х11/4" | 40 | 182 | 0.00025 | 5 | 40 | 12.008 | 1080.72
|  | BF.512.070507 | 11/4"х3/4"х11/4" | 40 | 211 | 0.00033333 | 5 | 30 | 14.37 | 1293.3
|  | BF.512.070607 | 11/4"х1"х11/4" | 40 | 225 | 0.0004 | 5 | 30 | 15.24 | 1371.6
| Тройник резьбовой ВНВ | BF.513.04 | 1/2" | 40 | 66 | 7.65e-05 | 10 | 130 | 4.158 | 374.22
|  | BF.513.05 | 3/4" | 40 | 111 | 0.00014207 | 10 | 70 | 6.3014 | 567.126
| Тройник резьбовой ВНН | BF.514.04 | 1/2" | 40 | 83 | 7.65e-05 | 10 | 130 | 4.459 | 401.31
|  | BF.514.05 | 3/4" | 40 | 130 | 0.00014207 | 10 | 70 | 7.39 | 665.1
| Тройник с наружной резьбой | BF.515.04 | 1/2" | 40 | 91 | 7.65e-05 | 10 | 130 | 4.0964 | 368.676
|  | BF.515.05 | 3/4" | 40 | 135 | 0.00014207 | 10 | 70 | 6.3388 | 570.492
| Тройник резьбовой ВВН | BF.516.04 | 1/2" | 40 | 71 | 8.2875e-05 | 10 | 120 | 4.427 | 398.43
|  | BF.516.05 | 3/4" | 40 | 113 | 0.00014207 | 10 | 70 | 7.19 | 647.1
| Тройник резьбовой НВН | BF.517.04 | 1/2" | 40 | 57 | 5.85e-05 | 10 | 170 | 3.3725 | 303.525
Угольники
| Угольник с внутренней резьбой | BF.531.04 | 1/2" | 40 | 52 | 4.9725e-05 | 10 | 200 | 2.7257 | 245.313
|  | BF.531.0504 | 3/4"*1/2" | 40 | 68 | 7.65e-05 | 10 | 130 | 4.18 | 376.2
|  | BF.531.05 | 3/4" | 40 | 88 | 9.0409e-05 | 10 | 110 | 4.8578 | 437.202
|  | BF.531.06 | 1" | 40 | 145 | 0.00016575 | 5 | 60 | 7.93 | 713.7
|  | BF.531.07 | 1 1/4" | 40 | 192 | 0.00028414 | 5 | 35 | 15.07 | 1356.3
|  | BF.531.08 | 1 1/2" | 40 | 268 | 0.0003315 | 5 | 30 | 18.953 | 1705.77
|  | BF.531.09 | 2" | 40 | 473 | 0.0005525 | 1 | 18 | 30.855 | 2776.95
| Угольник внутренняя-наружная резьба | BF.532.04 | 1/2" | 40 | 61 | 4.9725e-05 | 10 | 200 | 2.71 | 243.9
|  | BF.532.05 | 3/4" | 40 | 94 | 9.945e-05 | 10 | 100 | 4.371 | 393.39
|  | BF.532.06 | 1" | 40 | 153 | 0.00016575 | 5 | 60 | 6.7146 | 604.314
|  | BF.532.07 | 1 1/4" | 40 | 215 | 0.00028414 | 5 | 35 | 16.5 | 1485
|  | BF.532.08 | 1 1/2" | 40 | 270 | 0.0003978 | 5 | 25 | 20.232 | 1820.88
|  | BF.532.09 | 2" | 40 | 465 | 0.0005525 | 1 | 18 | 34.5345 | 3108.105
| Угольник с ребордой внутренняя-наружная резьба | BF.535.04 | 1/2" | 40 | 73 | 9.945e-05 | 10 | 200 | 2.6956 | 242.604
|  | BF.535.05 | 3/4" | 40 | 111 | 0.00016575 | 10 | 100 | 4.5591 | 410.319
|  | BF.535.06 | 1" | 40 | 189 | 0.00028414 | 5 | 60 | 7.4112 | 667.008
| Угольник с наружной резьбой | BF.533.04 | 1/2" | 40 | 53 | 4.9725e-05 | 10 | 200 | 2.3275 | 209.475
|  | BF.533.05 | 3/4" | 40 | 96 | 9.945e-05 | 10 | 100 | 4.8405 | 435.645
|  | BF.533.06 | 1" | 40 | 153 | 0.00016575 | 5 | 60 | 7.9672 | 717.048
| Угольник с креплением | BF.534.04 | 1/2" | 40 | 65 | 7.1036e-05 | 10 | 140 | 3.6618 | 329.562
Удлинители
| Удлинитель никелированный 1/2" | BF.571.04-L10 | 1/2"x10 mm | 40 | 31 | 2.4863e-05 | 10 | 400 | 1.2006 | 108.054
|  | BF.571.04-L15 | 1/2"x15 mm | 40 | 38 | 2.8414e-05 | 10 | 350 | 1.5045 | 135.405
|  | BF.571.04-L20 | 1/2"x20 mm | 40 | 47 | 3.315e-05 | 10 | 300 | 1.8392 | 165.528
|  | BF.571.04-L25 | 1/2"x25 mm | 40 | 55 | 4.1438e-05 | 10 | 240 | 2.1384 | 192.456
|  | BF.571.04-L30 | 1/2"x30 mm | 40 | 64 | 4.9725e-05 | 10 | 200 | 2.475 | 222.75
|  | BF.571.04-L40 | 1/2"x40 mm | 40 | 82 | 6.2156e-05 | 10 | 160 | 3.1395 | 282.555
|  | BF.571.04-L50 | 1/2"x50 mm | 40 | 99 | 7.65e-05 | 5 | 130 | 3.7947 | 341.523
| Удлинитель хромированный 1/2" | BF.671.04-L10 | 1/2" x 10 mm | 40 | 30 | 3.6164e-05 | 25 | 275 | 1.3816 | 124.344
|  | BF.671.04-L15 | 1/2" x 15 mm | 40 | 38 | 4.42e-05 | 25 | 225 | 1.809 | 162.81
|  | BF.671.04-L20 | 1/2" x 20 mm | 40 | 47 | 4.42e-05 | 25 | 225 | 2.001 | 180.09
|  | BF.671.04-L25 | 1/2" x 25 mm | 40 | 54 | 4.9725e-05 | 25 | 200 | 2.3496 | 211.464
|  | BF.671.04-L30 | 1/2" x 30 mm | 40 | 64 | 6.2156e-05 | 10 | 160 | 2.655 | 238.95
|  | BF.671.04-L40 | 1/2" x 40 mm | 40 | 82 | 7.1036e-05 | 10 | 140 | 3.3033 | 297.297
|  | BF.671.04-L50 | 1/2" x 50 mm | 40 | 98 | 8.2875e-05 | 5 | 120 | 4.149 | 373.41
|  | BF.671.04-L60 | 1/2" x 60 mm | 40 | 117 | 9.945e-05 | 5 | 100 | 4.716 | 424.44
|  | BF.671.04-L70 | 1/2" x 70 mm | 40 | 132 | 0.00010468 | 5 | 95 | 5.4873 | 493.857
|  | BF.671.04-L80 | 1/2" x 80 mm | 40 | 153 | 0.0001105 | 5 | 90 | 6.3427 | 570.843
|  | BF.671.04-L90 | 1/2" x 90 mm | 40 | 168 | 0.0001105 | 5 | 90 | 7.6647 | 689.823
|  | BF.671.04-L100 | 1/2" x 100 mm | 40 | 185 | 0.0001105 | 5 | 90 | 8.987 | 808.83
| Удлинитель хромированный 3/4" | BF.671.05-L10 | 3/4" x 10 mm | 40 | 43 | 4.4444e-05 | 25 | 225 | 2.547 | 229.23
|  | BF.671.05-L15 | 3/4" x 15 mm | 40 | 53 | 5e-05 | 25 | 200 | 2.8124 | 253.116
|  | BF.671.05-L20 | 3/4" x 20 mm | 40 | 63 | 5.7143e-05 | 25 | 175 | 3.3155 | 298.395
|  | BF.671.05-L25 | 3/4" x 25 mm | 40 | 73 | 6.6667e-05 | 25 | 150 | 3.743 | 336.87
|  | BF.671.05-L30 | 3/4" x 30 mm | 40 | 84 | 9.0909e-05 | 10 | 110 | 3.828 | 344.52
|  | BF.671.05-L40 | 3/4" x 40 mm | 40 | 104 | 0.0001 | 10 | 100 | 4.9875 | 448.875
|  | BF.671.05-L50 | 3/4" x 50 mm | 40 | 130 | 0.00011765 | 5 | 85 | 5.6147 | 505.323
|  | BF.671.05-L60 | 3/4" x 60 mm | 40 | 151 | 0.000125 | 5 | 80 | 6.8295 | 614.655
|  | BF.671.05-L70 | 3/4" x 70 mm | 40 | 170 | 0.00013333 | 5 | 75 | 7.9055 | 711.495
|  | BF.671.05-L80 | 3/4" x 80 mm | 40 | 194 | 0.00015385 | 5 | 65 | 9.5808 | 862.272
|  | BF.671.05-L90 | 3/4" x 90 mm | 40 | 217 | 0.00016667 | 5 | 60 | 10.8395 | 975.555
|  | BF.671.05-L100 | 3/4" x 100 mm | 40 | 245 | 0.0002 | 5 | 50 | 10.368 | 933.12
| Удлинитель хромированный 1" | BF.671.06-L10 | 1" x 10 mm | 40 | 66 | 6.6667e-05 | 10 | 150 | 3.61 | 324.9
|  | BF.671.06-L20 | 1" x 20 mm | 40 | 100 | 0.0001 | 10 | 100 | 5.301 | 477.09
|  | BF.671.06-L30 | 1" x 30 mm | 40 | 134 | 0.000125 | 10 | 80 | 6.8115 | 613.035
|  | BF.671.06-L40 | 1" x 40 mm | 40 | 168 | 0.00014286 | 10 | 70 | 8.0025 | 720.225
|  | BF.671.06-L50 | 1" x 50 mm | 40 | 202 | 0.00016667 | 5 | 60 | 10.2858 | 925.722
Футорка
| Футорка | BF.551.0402 | 1/2"х1/4" | 40 | 25 | 1.4207e-05 | 10 | 700 | 1.0323 | 92.907
|  | BF.551.0302 | 3/8"х1/4" | 40 | 10 |  | 10 | 1000 | 0.4888 | 43.992
|  | BF.551.0403 | 1/2"х3/8" | 40 | 15 | 1.4207e-05 | 10 | 700 | 0.7254 | 65.286
|  | BF.551.0504 | 3/4"х1/2" | 40 | 27 | 2.4863e-05 | 10 | 400 | 1.24 | 111.6
|  | BF.551.0604 | 1"х1/2" | 40 | 64 | 4.9725e-05 | 5 | 200 | 3.162 | 284.58
|  | BF.551.0605 | 1"х3/4" | 40 | 48 | 4.9725e-05 | 5 | 200 | 1.989 | 179.01
|  | BF.551.0706 | 1 1/4"х1" | 40 | 72 | 7.1036e-05 | 5 | 140 | 3.86 | 347.4
|  | BF.551.0704 | 1 1/4"х1/2" | 40 | 113 | 7.1036e-05 | 5 | 140 | 6.47 | 582.3
|  | BF.551.0705 | 1 1/4"х3/4" | 40 | 94 | 7.1036e-05 | 5 | 140 | 5.12 | 460.8
|  | BF.551.0805 | 1 1/2"х3/4" | 40 | 140 | 8.6478e-05 | 5 | 115 | 9.02 | 811.8
|  | BF.551.0806 | 1 1/2"х1" | 40 | 120 | 8.6478e-05 | 5 | 115 | 7.61 | 684.9
|  | BF.551.0807 | 1 1/2"х1 1/4" | 40 | 71 | 8.6478e-05 | 5 | 115 | 3.8412 | 345.708
|  | BF.551.0905 | 2"х 3/4" | 40 | 230 | 0.00016575 | 1 | 60 | 12 | 1080
|  | BF.551.0906 | 2"х 1" | 40 | 215 | 0.00016575 | 1 | 60 | 13.497 | 1214.73
|  | BF.551.0907 | 2"х1 1/4" | 40 | 213 | 0.00016575 | 1 | 60 | 11.382 | 1024.38
|  | BF.551.0908 | 2"х1 1/2" | 40 | 169 | 0.00016575 | 1 | 60 | 8.5 | 765
Прочее
| Штуцер для присоединения счетчика | BF.595.0405 | 1/2" x 3/4" | 40 | 60 | 5.525e-05 | 2 | 180 | 3.5385 | 318.465
|  | BF.595.0506 | 3/4" x 1" | 40 | 111 | 9.0409e-05 | 2 | 110 | 5.8588 | 527.292
| Пятиходовой переходник для насосной станции | BF.596.06 | 1" x 1" x 1" x 1/4" x 1/4" x 92 mm | 40 | 256 | 0.0003315 | 5 | 30 | 12.388 | 1114.92
| Штуцер для шланга с наружной резьбой | BF.581.04-D10 | 1/2*10 mm | 40 | 37 | 3.0136e-05 | 10 | 330 | 1.394 | 125.46
|  | BF.581.04-D12 | 1/2*12 mm | 40 | 39 | 3.315e-05 | 10 | 300 | 1.5136 | 136.224
|  | BF.581.04-D14 | 1/2*14 mm | 40 | 45 | 3.5518e-05 | 10 | 280 | 1.7205 | 154.845
|  | BF.581.04-D16 | 1/2*16 mm | 40 | 48 | 4.1438e-05 | 10 | 240 | 1.809 | 162.81
|  | BF.581.04-D18 | 1/2*18 mm | 40 | 51 | 4.3239e-05 | 10 | 230 | 1.8676 | 168.084
|  | BF.581.04-D20 | 1/2*20 mm | 40 | 57 | 5.2342e-05 | 10 | 190 | 2.166 | 194.94
|  | BF.581.05-D20 | 3/4*20 mm | 40 | 66 | 7.1036e-05 | 10 | 140 | 2.6312 | 236.808
|  | BF.581.05-D25 | 3/4*25 mm | 40 | 82 | 8.3333e-05 | 10 | 120 | 3.258 | 293.22
|  | BF.581.06-D25 | 1*25 mm | 40 | 105 | 0.0001 | 5 | 100 | 4.68 | 421.2
| Штуцер для шланга с внутренней резьбой | BF.582.04-D10 | 1/2*10 mm | 40 | 39 | 3.1078e-05 | 10 | 320 | 1.596 | 143.64
|  | BF.582.04-D12 | 1/2*12 mm | 40 | 37 | 3.4293e-05 | 10 | 290 | 1.653 | 148.77
|  | BF.582.04-D14 | 1/2*14 mm | 40 | 46 | 3.978e-05 | 10 | 250 | 1.8972 | 170.748
|  | BF.582.04-D16 | 1/2*16 mm | 40 | 49 | 4.1438e-05 | 10 | 240 | 2.016 | 181.44
|  | BF.582.04-D18 | 1/2*18 mm | 40 | 51 | 4.7357e-05 | 10 | 210 | 2.1528 | 193.752
|  | BF.582.04-D20 | 1/2*20 mm | 40 | 61 | 5.525e-05 | 10 | 180 | 2.5025 | 225.225
|  | BF.582.05-D20 | 3/4*20 mm | 40 | 78 | 7.1036e-05 | 10 | 140 | 3.1595 | 284.355
|  | BF.582.05-D25 | 3/4*25 mm | 40 | 92 | 8.3333e-05 | 5 | 120 | 3.952 | 355.68
|  | BF.582.06-D25 | 1*25 mm | 40 | 118 | 0.00011111 | 5 | 90 | 5.436 | 489.24
| Штуцер врезной в бак | BF.597.04 | 1/2” | 40 | 78 | 8.2875e-05 | 10 | 120 | 4.248 | 382.32
|  | BF.597.05 | 3/4” | 40 | 113 | 0.00012431 | 10 | 80 | 5.976 | 537.84
|  | BF.597.06 | 1” | 40 | 158 | 0.0001989 | 5 | 50 | 8.802 | 792.18
|  | BF.597.07 | 1 1/4" | 40 | 231 | 0.00033333 | 5 | 30 | 14.121 | 1270.89
|  | BF.597.08 | 1 1/2" | 40 | 354 | 0.0004 | 5 | 25 | 21.105 | 1899.45
|  | BF.597.09 | 2" | 40 | 541 | 0.00066667 | 1 | 15 | 33.75 | 3037.5

## Пресс-фитинги
| Прайс лист ООО «ЭмВиАй» Россия, Москва, ул. Покрышкина, 7 www.mvi-rus.ru |  |  |  | Скидка, % |  |  |  |  | 0
[5 empty] | Курс ЦБ РФ |  |  |  |  | 90 | 100
[5 empty] | Сумма заказа |  |  |  |  | 0
[5 empty] | Вес заказа, кг |  |  |  |  | 0
[5 empty] | Объём заказа, м3 |  |  |  |  | 0
Изображение продукта | Наименование | Артикул | Резьба | PN | Вес, гр. |  | Кол.шт. |  | Базовая цена | Ваша цена, Руб. | Заказ
[7 empty] | уп. | ящ.
Пресс-фитинги
Пресс-фитинг прямой равносторонний
| Пресс-фитинг прямой равносторонний | PF.522.04 | 16 | 16 | 40 | 0.125 | 10 | 250 | 2.318 | 208.62
|  | PF.522.05 | 20 | 16 | 53 | 0.125 | 10 | 160 | 3.22 | 289.8
|  | PF.522.06 | 26 | 16 | 84 | 0.125 | 10 | 120 | 4.91 | 441.9
|  | PF.522.07 | 32 | 16 | 134 | 0.125 | 10 | 80 | 6.6555 | 598.995
Пресс-фитинг прямой переходной
| Пресс-фитинг прямой переходной | PF.523.0405 | 20х16 | 16 | 49 | 0.125 | 10 | 200 | 3.11 | 279.9
|  | PF.523.0406 | 26х16 | 16 | 70 | 0.125 | 10 | 150 | 4.19 | 377.1
|  | PF.523.0506 | 26х20 | 16 | 73 | 0.125 | 10 | 120 | 4.6455 | 418.095
|  | PF.523.0607 | 32х26 | 16 | 113 | 0.125 | 10 | 80 | 6.84 | 615.6
Пресс-фитинг с переходом на наружную резьбу
| Пресс-фитинг с переходом на наружную резьбу | PF.520.0404 | 16х1/2" | 16 | 50 | 0.125 | 10 | 200 | 2.178 | 196.02
|  | PF.520.0504 | 20x1/2" | 16 | 57 | 0.125 | 10 | 200 | 2.75 | 247.5
|  | PF.520.0505 | 20x3/4" | 16 | 68 | 0.125 | 10 | 160 | 3.2271 | 290.439
|  | PF.520.0605 | 26x3/4" | 16 | 82 | 0.125 | 10 | 100 | 4.1 | 369
|  | PF.520.0606 | 26x1" | 16 | 109 | 0.125 | 10 | 90 | 5.66 | 509.4
|  | PF.520.0706 | 32x1" | 16 | 137 | 0.125 | 10 | 80 | 6.93 | 623.7
Пресс-фитинг с переходом на внутреннюю
| Пресс-фитинг с переходом на внутреннюю | PF.521.0404 | 16х1/2" | 16 | 57 | 0.125 | 10 | 160 | 2.4672 | 222.048
|  | PF.521.0504 | 20х1/2" | 16 | 65 | 0.125 | 10 | 150 | 2.8128 | 253.152
|  | PF.521.0505 | 20х3/4" | 16 | 75 | 0.125 | 10 | 120 | 3.6 | 324
|  | PF.521.0605 | 26х3/4" | 16 | 91 | 0.125 | 10 | 100 | 4.1207 | 370.863
|  | PF.521.0606 | 26х1" | 16 | 114 | 0.125 | 10 | 90 | 5.0248 | 452.232
|  | PF.521.0706 | 32х1" | 16 | 135 | 0.125 | 10 | 60 | 6.057 | 545.13
Пресс-фитинг угольник равносторонний
| Пресс-фитинг угольник равносторонний | PF.530.04 | 16 | 16 | 53 | 0.125 | 10 | 200 | 3.216 | 289.44
|  | PF.530.05 | 20 | 16 | 76 | 0.125 | 10 | 150 | 4.35 | 391.5
|  | PF.530.06 | 26 | 16 | 118 | 0.125 | 10 | 80 | 7.25 | 652.5
|  | PF.530.07 | 32 | 16 | 187 | 0.125 | 10 | 50 | 11.66 | 1049.4
Пресс-фитинг угольник с переходом на наружную резьбу
| Пресс-фитинг угольник с переходом на наружную резьбу | PF.532.0404 | 16x1/2" | 16 | 50 | 0.125 | 10 | 200 | 2.87 | 258.3
|  | PF.532.0504 | 20x1/2" | 16 | 70 | 0.125 | 10 | 160 | 3.76 | 338.4
|  | PF.532.0505 | 20x3/4" | 16 | 76 | 0.125 | 10 | 120 | 4.17 | 375.3
|  | PF.532.0605 | 26x3/4" | 16 | 100 | 0.125 | 10 | 90 | 5.62 | 505.8
|  | PF.532.0606 | 26x1" | 16 | 117 | 0.125 | 10 | 80 | 7.26 | 653.4
Пресс-фитинг угольник с переходом на внутреннюю резьбу
| Пресс-фитинг угольник с переходом на внутреннюю резьбу | PF.531.0404 | 16x1/2" | 16 | 64 | 0.125 | 10 | 180 | 3 | 270
|  | PF.531.0504 | 20x1/2" | 16 | 76 | 0.125 | 10 | 160 | 4.1 | 369
|  | PF.531.0505 | 20x3/4" | 16 | 93 | 0.125 | 10 | 120 | 4.66 | 419.4
|  | PF.531.0605 | 26x3/4" | 16 | 114 | 0.125 | 10 | 90 | 5.93 | 533.7
|  | PF.531.0606 | 26x1" | 16 | 171 | 0.125 | 10 | 80 | 7.48 | 673.2
Пресс-фитинг тройник равносторонний
| Пресс-фитинг тройник равносторонний | PF.540.04 | 16 | 16 | 77 | 0.125 | 10 | 120 | 4.4681 | 402.129
|  | PF.540.05 | 20 | 16 | 107 | 0.125 | 10 | 80 | 6.45 | 580.5
|  | PF.540.06 | 26 | 16 | 162 | 0.125 | 10 | 50 | 9.6416 | 867.744
|  | PF.540.07 | 32 | 16 | 259 | 0.125 | 10 | 40 | 16.81 | 1512.9
Пресс-фитинг тройник переходной
| Пресс-фитинг тройник переходной | PF.541.040504 | 16x20x16 | 16 | 88 | 0.125 | 10 | 100 | 6.71 | 603.9
|  | PF.541.050404 | 20x16x16 | 16 | 89 | 0.125 | 10 | 100 | 6.1 | 549
|  | PF.541.050504 | 20x20x16 | 16 | 99 | 0.125 | 10 | 90 | 6.55 | 589.5
|  | PF.541.050405 | 20x16x20 | 16 | 100 | 0.125 | 10 | 100 | 6.5645 | 590.805
|  | PF.541.050605 | 20X26X20 | 16 | 126 | 0.125 | 10 | 60 | 9.28 | 835.2
|  | PF.541.060405 | 26x16x20 | 16 | 125 | 0.125 | 10 | 60 | 9.07 | 816.3
|  | PF.541.060505 | 26X20X20 | 16 | 134 | 0.125 | 10 | 60 | 9.77 | 879.3
|  | PF.541.060406 | 26x16x26 | 16 | 127 | 0.125 | 10 | 60 | 9.79 | 881.1
|  | PF.541.060506 | 26x20x26 | 16 | 148 | 0.125 | 10 | 60 | 9.4 | 846
|  | PF.541.070407 | 32x16x32 | 16 | 190 | 0.125 | 10 | 40 | 14.88 | 1339.2
|  | PF.541.070507 | 32X20X32 | 16 | 213 | 0.125 | 10 | 40 | 15.13 | 1361.7
|  | PF.541.070607 | 32X26X32 | 16 | 233 | 0.125 | 10 | 40 | 15.29 | 1376.1
Пресс-фитинг тройник с переходом на наружную резьбу
| Пресс-фитинг тройник с переходом на наружную резьбу | PF.543.040404 | 16x1/2"x16 | 16 | 81 | 0.125 | 10 | 120 | 4.2085 | 378.765
|  | PF.543.050405 | 20x1/2"x20 | 16 | 99 | 0.125 | 10 | 120 | 5.51 | 495.9
Пресс-фитинг тройник с переходом на внутреннюю резьбу
| Пресс-фитинг тройник с переходом на внутреннюю резьбу | PF.542.040404 | 16x1/2"x16 | 16 | 88 | 0.125 | 10 | 120 | 4.401 | 396.09
|  | PF.542.050405 | 20x1/2"x20 | 16 | 108 | 0.125 | 10 | 100 | 5.92 | 532.8
Пресс-фитинг угольник с креплением (водорозетка) внутренняя резьба
| Пресс-фитинг угольник с креплением (водорозетка) внутренняя резьба | PF.533.0404 | 16x1/2" | 16 | 90 | 0.125 | 10 | 120 | 4.36 | 392.4
|  | PF.533.0504 | 20x1/2" | 16 | 102 | 0.125 | 10 | 80 | 5.02 | 451.8
Инструмент
| Калибратор MVI для металлопластиковых труб DN 16-32 мм | DT.0407 | 16 - 32 |  | 260 | 0.125 | 1 | 50 | 45 | 4050
| Ножницы MVI для труб, диаметром до 42 мм, красные | PC.101 | 16 - 42 |  | 260 |  | 1 | 50 | 8.3 | 747
| Ножницы MVI для труб, диаметром до 42 мм, черные | PC.201 | 16 - 42 |  | 250 |  | 1 | 50 | 25 | 2250
| Пресс-клещи ручные MVI с комплектом насадок ТН 16, 20, 26, 32 мм | MTPF.101 | 16, 20, 26, 32 |  |  |  | 1 | 2 | 215 | 19350
| Аккумуляторный пресс-инструмент MVI (без насадок) | ATPF.101 |  |  | 3900 |  | 1 | 1 | 1750 | 157500
| Насадка для аккумуляторного пресс-инструмента TH | ATPJ.16 | 16 |  |  |  | 1 | 20 | 125 | 11250
|  | ATPJ.20 | 20 |  |  |  | 1 | 20 | 125 | 11250
|  | ATPJ.26 | 26 |  |  |  | 1 | 20 | 125 | 11250
|  | ATPJ.32 | 32 |  |  |  | 1 | 20 | 125 | 11250

## Фитинг аксиальный
| Прайс лист ООО «ЭмВиАй» Россия, Москва, ул. Покрышкина, 7 www.mvi-rus.ru |  |  |  | Скидка, % |  |  |  |  | 0
[5 empty] | Курс ЦБ РФ |  |  |  |  | 90 | 100
[5 empty] | Сумма заказа |  |  |  |  | 0
[5 empty] | Вес заказа, кг |  |  |  |  | 0
[5 empty] | Объём заказа, м3 |  |  |  |  | 0 |  | Рекомендованный заказ гильз
Изображение продукта | Наименование | Артикул | Резьба | PN | Вес, гр. | Обьем | Кол.шт. |  | Базовая цена | Ваша цена, Руб. | Заказ | 16 | 20 | 25 | 32 | Рекомендованный заказ гильз
[7 empty] | уп. | ящ. |  |  |  | 0 | 0 | 0 | 0
Фитинг аксиальный MVI серия Premium
| Гильза аксиальная монтажная | SF.610.04 | 16 | PN16 | 26 | 1.9e-05 | 50 | 700 | 0.98 | 88.2 | [5 empty] | 0 | Если согласны с рекомендованным расчетом - перенесите его в колонку "L" (Заказ), или откорректируйте заказ!
|  | SF.610.05 | 20 | PN16 | 29 | 2.7e-05 | 50 | 500 | 1.09 | 98.1 | [5 empty] | 0
|  | SF.610.06 | 25 | PN16 | 46 | 4.5e-05 | 25 | 300 | 1.69 | 152.1 | [5 empty] | 0
|  | SF.610.07 | 32 | PN16 | 91 |  | 20 | 140 | 3.49 | 314.1
| Муфта аксиальная с наружной резьбой | SF.620.0404 | 16x1/2" | PN16 | 56 | 3.4e-05 | 10 | 400 | 2.432 | 218.88
|  | SF.420.0404 | 16x1/2" | PN16 | 48.5 |  | 10 | 450 | 2.2892 | 206.028
|  | SF.420.0405 | 16x3/4" | PN16 | 57.5 | 4.5e-05 | 10 | 350 | 3.45 | 310.5
|  | SF.620.0504 | 20x1/2" | PN16 | 77 | 3.9e-05 | 10 | 300 | 3.34 | 300.6
|  | SF.420.0504 | 20x1/2" | PN16 | 58 |  | 10 | 350 | 3 | 270
|  | SF.420.0505 | 20x3/4" | PN16 | 67 | 4.5e-05 | 10 | 300 | 3.55 | 319.5
|  | SF.420.0606 | 25x1" | PN16 | 120 | 0.000113 | 10 | 120 | 5.967 | 537.03
|  | SF.420.0604 | 25x1/2" | PN16 | 76 | 5.4e-05 | 10 | 250 | 4.68 | 421.2
|  | SF.420.0605 | 25x3/4" | PN16 | 85 | 6.8e-05 | 10 | 200 | 4.69 | 422.1
|  | SF.420.0706 | 32x1" | PN16 | 155 | 0.000135 | 10 | 100 | 8.4265 | 758.385
|  | SF.420.0705 | 32x3/4" | PN16 | 120 | 0.000104 | 10 | 130 | 7.7615 | 698.535
| Муфта аксиальная с внутренней резьбой | SF.621.0404 | 16x1/2" | PN16 | 65 | 3.9e-05 | 10 | 350 | 2.8737 | 258.633 |  | 1
|  | SF.421.0404 | 16x1/2" | PN16 | 50 |  | 10 | 400 | 2.5 | 225 |  | 1
|  | SF.421.0405 | 16x3/4" | PN16 | 64 | 6.8e-05 | 10 | 200 | 4.11 | 369.9 |  | 1
|  | SF.621.0504 | 20x1/2" | PN16 | 82 | 5.4e-05 | 10 | 250 | 3.496 | 314.64 |  |  | 1
|  | SF.421.0504 | 20x1/2" | PN16 | 59 |  | 10 | 300 | 3.09 | 278.1 |  |  | 1
|  | SF.421.0505 | 20x3/4" | PN16 | 74 | 5.4e-05 | 10 | 250 | 4.19 | 377.1 |  |  | 1
|  | SF.421.0606 | 25x1" | PN16 | 129 | 0.000113 | 10 | 120 | 6.264 | 563.76 |  |  | 1
|  | SF.421.0604 | 25x1/2" | PN16 | 79 | 6.8e-05 | 10 | 200 | 4.419 | 397.71 |  |  |  | 1
|  | SF.421.0605 | 25x3/4" | PN16 | 92 | 6.8e-05 | 10 | 200 | 4.815 | 433.35 |  |  |  | 1
|  | SF.421.0706 | 32x1" | PN16 | 163 | 0.000135 | 10 | 100 | 9.12 | 820.8 |  |  |  |  | 1
| Муфта аксиальная соединительная для ремонта труб | SF.322.04 | 16х2,0 | PN16 | 35 | 2.7e-05 | 10 | 500 | 2.367 | 213.03
| Муфта аксиальная равносторонняя | SF.422.04 | 16 | PN16 | 35 | 2.7e-05 | 10 | 500 | 1.9 | 171 |  | 2
|  | SF.422.05 | 20 | PN16 | 54 | 4.5e-05 | 10 | 300 | 2.736 | 246.24 |  | 2
|  | SF.422.06 | 25 | PN16 | 91 | 8.4e-05 | 10 | 160 | 5.15 | 463.5 |  |  | 2
|  | SF.422.07 | 32 | PN16 | 164 | 0.000169 | 10 | 80 | 9.21 | 828.9 |  |  |  |  | 2
| Муфта аксиальная переходная | SF.423.0405 | 16x20 | PN16 | 44 | 3.4e-05 | 10 | 400 | 2.4605 | 221.445
|  | SF.523.0406 | 16x25 | PN16 | 69 | 4.5e-05 | 10 | 150 | 2.8405 | 255.645
|  | SF.423.0406 | 16x25 | PN16 | 63 | 5.4e-05 | 10 | 250 | 3.609 | 324.81
|  | SF.423.0506 | 20x25 | PN16 | 72 | 6.8e-05 | 10 | 200 | 4.22 | 379.8
|  | SF.423.0607 | 25x32 | PN16 | 130 | 0.000135 | 10 | 100 | 7.8279 | 704.511 |  | 1 |  | 1
| Угольник аксиальный равносторонний | SF.430.04 | 16 | PN16 | 48 | 4.5e-05 | 10 | 300 | 2.9 | 261 |  | 2
|  | SF.630.04 | 16 | PN16 | 67 |  | 10 | 300 | 3.41 | 306.9 |  | 2
|  | SF.430.05 | 20 | PN16 | 78 | 7.5e-05 | 10 | 180 | 4.7 | 423 |  | 2
|  | SF.430.06 | 25 | PN16 | 132 | 0.000135 | 10 | 100 | 7.88 | 709.2 |  |  | 2
|  | SF.430.07 | 32 | PN16 | 230 |  | 10 | 50 | 14.54 | 1308.6
|  | SF.530.07 | 32 | PN16 | 281 | 0.000234 | 5 | 40 | 13.002 | 1170.18 |  |  |  | 2
| Угольник аксиальный с внутренней резьбой | SF.431.0404 | 16x1/2" | PN16 | 79 | 5.4e-05 | 10 | 250 | 3.96 | 356.4
|  | SF.431.0504 | 20x1/2" | PN16 | 105 | 6.8e-05 | 10 | 200 | 4.419 | 397.71
|  | SF.431.0505 | 20x3/4" | PN16 | 126.5 | 7.9e-05 | 10 | 170 | 5.6355 | 507.195 |  |  | 1
|  | SF.431.0605 | 25x3/4" | PN16 | 156 | 0.000113 | 10 | 120 | 7.533 | 677.97 |  |  |  | 1
|  | SF.431.0706 | 32x1" | PN16 | 255 | 0.000225 | 10 | 60 | 12.6 | 1134 |  |  |  |  | 1
| Угольник аксиальный с наружной резьбой | SF.632.0404 | 16x1/2" | PN16 | 84 | 4.5e-05 | 10 | 300 | 3.838 | 345.42
|  | SF.432.0405 | 16x3/4" | PN16 | 73.5 | 6.8e-05 | 10 | 200 | 4.41 | 396.9
|  | SF.432.0504 | 20x1/2" | PN16 | 73.5 | 5.4e-05 | 10 | 250 | 4.4935 | 404.415 |  | 1
|  | SF.432.0505 | 20x3/4" | PN16 | 89 | 6.8e-05 | 10 | 200 | 5.99 | 539.1 |  |  | 1
|  | SF.432.0606 | 25x1" | PN16 | 163 | 0.000135 | 10 | 100 | 9.576 | 861.84 |  |  | 1
|  | SF.432.0605 | 25x3/4" | PN16 | 119 | 9e-05 | 10 | 150 | 6.732 | 605.88 |  |  |  | 1
|  | SF.432.0706 | 32x1" | PN16 | 212 | 0.000225 | 10 | 60 | 12.597 | 1133.73 |  |  |  |  | 1
| Угольник аксиальный настенный с внутренней резьбой | SF.633.0404 | 16x1/2" | PN16 | 128 | 9e-05 | 10 | 150 | 5.0372 | 453.348 |  | 1
|  | SF.433.0504 | 20x1/2" | PN16 | 108 | 7.9e-05 | 10 | 170 | 5.57 | 501.3 |  |  | 1
0
| Двойное настенное колено | SF.635.040404 | 16x1/2"x16 | PN16 | 275 | 0.000338 | 1 | 40 | 22.83 | 2054.7 |  | 2
0
0
| Крестовина аксиальная одноплоскостная | SF.660.050404 | 20x16x16 |  |  |  | 2 | 36 | 25.83 | 2324.7
|  | SF.660.050405 | 20x16x20 |  |  |  | 2 | 36 | 28.35 | 2551.5
| Тройник аксиальный равносторонний | SF.440.04 | 16 | PN16 | 64 | 5.4e-05 | 10 | 250 | 3.67 | 330.3 |  | 3
|  | SF.640.04 | 16 | PN16 | 85 |  | 10 | 200 | 3.98 | 358.2
|  | SF.440.05 | 20 | PN16 | 101 | 9e-05 | 10 | 150 | 5.9 | 531 |  | 3
|  | SF.440.06 | 25 | PN16 | 176 | 0.000169 | 5 | 80 | 9.56 | 860.4
|  | SF.440.07 | 32 | PN16 | 307 | 0.000386 | 5 | 35 | 17.119 | 1540.71 |  |  |  |  | 3
| Тройник аксиальный переходной | SF.441.040504 | 16x20x16 | PN16 | 77 | 9e-05 | 10 | 150 | 4.94 | 444.6 |  | 2 | 1
|  | SF.441.050404 | 20x16x16 | PN16 | 78 | 9e-05 | 10 | 150 | 5.054 | 454.86
|  | SF.441.050405 | 20x16x20 | PN16 | 86 | 9e-05 | 10 | 150 | 5.24 | 471.6
|  | SF.441.050504 | 20x20x16 | PN16 | 92 | 9e-05 | 10 | 150 | 5.6905 | 512.145
|  | SF.441.050604 | 20x25x16 | PN16 | 121 | 0.000135 | 10 | 100 | 7.201 | 648.09
|  | SF.441.050605 | 20x25x20 | PN16 | 128 | 0.000135 | 10 | 100 | 7.8 | 702 |  | 2 | 1
|  | SF.441.060404 | 25x16x16 | PN16 | 103.5 | 0.000135 | 10 | 100 | 6.3 | 567 |  | 1 | 2
|  | SF.441.060405 | 25x16x20 | PN16 | 113 | 0.000135 | 10 | 100 | 7.15 | 643.5 |  | 1 | 2
|  | SF.441.060406 | 25x16x25 | PN16 | 132 | 0.000135 | 10 | 100 | 8.094 | 728.46 |  | 1 | 1 | 1
|  | SF.441.060504 | 25x20x16 | PN16 | 118 | 0.000135 | 10 | 100 | 7.1725 | 645.525 |  | 2 |  | 1
|  | SF.441.060505 | 25x20x20 | PN16 | 128 | 0.000135 | 10 | 100 | 7.486 | 673.74 |  | 1 | 1 | 1
|  | SF.441.060506 | 25x20x25 | PN16 | 148 |  | 10 | 100 | 8.5 | 765
|  | SF.441.060604 | 25x25x16 | PN16 | 146 | 0.000135 | 10 | 100 | 7.752 | 697.68 |  | 1 | 1 | 1
|  | SF.441.060605 | 25x25x20 | PN16 | 155 | 0.000135 | 10 | 100 | 8.8445 | 796.005 |  |  | 1 | 2
|  | SF.641.060706 | 25x32x25 | PN16 | 276 | 0.00027 | 5 | 50 | 14.35 | 1291.5 |  | 1 |  | 2
|  | SF.541.070407 | 32x16x32 | PN16 | 262 | 0.000234 | 5 | 40 | 11.308 | 1017.72 |  |  | 1 | 2
|  | SF.441.070407 | 32x16x32 | PN16 | 208 | 0.000338 | 5 | 40 | 13.072 | 1176.48 |  | 1 |  |  | 2
|  | SF.441.070506 | 32x20x25 | PN16 | 193 | 0.00027 | 5 | 50 | 12.7015 | 1143.135 |  |  | 1 | 1 | 1
|  | SF.441.070507 | 32x20x32 | PN16 | 225 | 0.000338 | 5 | 40 | 12.825 | 1154.25 |  |  | 1 |  | 2
|  | SF.441.070606 | 32x25x25 | PN16 | 222 | 0.00027 | 5 | 50 | 13.9745 | 1257.705 |  |  |  | 2 | 1
|  | SF.441.070607 | 32x25x32 | PN16 | 255 | 0.000338 | 5 | 40 | 14.003 | 1260.27 |  |  |  | 2 | 1
| Тройник аксиальный с внутренней резьбой | SF.642.040404 | 16x1/2"x16 | PN16 | 120 | 9e-05 | 10 | 150 | 4.902 | 441.18 |  | 2
|  | SF.642.050405 | 20x1/2"x20 | PN16 | 150 | 0.000113 | 10 | 120 | 6.175 | 555.75
|  | SF.642.060506 | 25x3/4"x25 | PN16 | 204 | 0.000169 | 10 | 80 | 8.9046 | 801.414 |  |  |  | 2
| Муфта аксиальная с накидной гайкой | SF.624.0404 | 16x1/2“ | PN16 | 53 | 3.4e-05 | 10 | 400 | 3.021 | 271.89 |  | 1
|  | SF.624.0405 | 16x3/4" | PN16 | 68 | 3.9e-05 | 10 | 350 | 3.924 | 353.16 |  | 1
|  | SF.424.0504 | 20x1/2“ | PN16 | 59 | 3.9e-05 | 10 | 350 | 3.708 | 333.72 |  |  | 1
|  | SF.624.0505 | 20x3/4” | PN16 | 80 | 4.5e-05 | 10 | 300 | 4.095 | 368.55 |  |  | 1
|  | SF.424.0606 | 25x1” | PN16 | 128.5 | 9e-05 | 10 | 150 | 6.5565 | 590.085 |  |  |  | 1
|  | SF.624.0605 | 25x3/4” | PN16 | 100 | 5.4e-05 | 10 | 250 | 5.256 | 473.04 |  |  |  | 1
|  | SF.424.0706 | 32x1" | PN16 | 165 | 0.000135 | 10 | 100 | 9.97 | 897.3 |  |  |  |  | 1
| Муфта аксиальная с накидной гайкой под евроконус MVI 16x3/4" ЕК | SF.629.0405 | 16x3/4" | PN16 | 42.5 |  | 10 | 350 | 4.14 | 372.6 |  | 1
0
0
| Евроконус для медных труб 15*3/4" | MC.405.05 | 3/4" x 15 mm | PN10 | 48.5 | 9.3e-05 | 2 | 200 | 2.0097 | 180.873
0
0
| Трубка аксиальная приборная Г-образная | SF.650.04-L1000 | 16xL1000 | PN16 | 442 | 0.00146 | 15 | 75 | 32.33 | 2909.7 |  | 1
|  | SF.650.04-L250 | 16xL250 | PN16 | 163 | 0.000594 | 10 | 50 | 10.1904 | 917.136 |  | 1
|  | SF.650.04-L500 | 16xL500 | PN16 | 256 | 0.000836 | 15 | 75 | 18.324 | 1649.16 |  | 1
|  | SF.650.05-L250 | 20xL250 | PN16 | 175 | 0.000594 | 10 | 50 | 11.723 | 1055.07 |  |  | 1
| Трубка аксиальная приборная Т-образная | [10 empty] | 2
|  | SF.651.04-L250 | 16*L250 | PN16 | 194 |  | 10 | 50 | 11.747 | 1057.23
|  | SF.651.05-L250 | 20xL250 | PN16 | 227 |  | 10 | 50 | 14.763 | 1328.67
| Комплект инструментов ручной для монтажа аксиальных фитингов | MTSF.502 |  |  | 5200 |  | 1 | 2 | 460 | 41400
| Ножницы MVI для труб, диаметром до 42 мм, красные | PC.101 | 16 - 42 |  | 260 |  | 1 | 50 | 8.3 | 747
| Ножницы MVI для труб, диаметром до 42 мм, черные | PC.201 | 16 - 42 |  | 250 |  | 1 | 50 | 25 | 2250

## Оцинкованные трубы и фитинги
| Прайс лист ООО «ЭмВиАй» Россия, Москва, ул. Покрышкина, 7 www.mvi-rus.ru |  |  |  | Скидка, % |  |  |  |  | 0
[5 empty] | Курс ЦБ РФ |  |  |  |  | 90 | 100
[5 empty] | Сумма заказа |  |  |  |  | 0
[5 empty] | Вес заказа, кг |  |  |  |  | 0
[5 empty] | Объём заказа, м3 |  |  |  |  | 0
Изображение продукта | Наименование | Артикул | Резьба | PN | Вес, гр. |  | Кол.шт. |  | Базовая цена | Ваша цена, Руб. | Заказ
[7 empty] | уп. | ящ.
Системы из оцинкованной стали
Трубы из оцинкованной стали
| Труба из оцинкованной стали | CP.100.04 | 15х1,2 мм | 16 | 424.888 | 0.000225 | 6 |  | 2.06 | 185.4
|  | CP.100.05 | 18х1,2 мм | 16 | 490.726 | 0.000324 | 6 |  | 2.34 | 210.6
|  | CP.100.06 | 22х1,5 мм | 16 | 774.899 | 0.000484 | 6 |  | 8.66 | 779.4
|  | CP.100.07 | 28х1,5 мм | 16 | 986.99 | 0.000784 | 6 |  | 11.92 | 1072.8
|  | CP.100.08 | 35х1,5 мм | 16 | 1268.418 | 0.001225 | 6 |  | 5.2 | 468
|  | CP.100.09 | 42х1,5 мм | 16 | 1467.066 | 0.001764 | 6 |  | 6.19 | 557.1
|  | CP.100.10 | 54х1,5 мм | 16 | 2023.243 | 0.002916 | 6 |  | 17.04 | 1533.6
Заглушки
| Заглушка | CF.510.04 | 15 | 16 | 26 | 4.2e-05 | 20 | 300 | 1.17 | 105.3
|  | CF.510.05 | 18 | 16 | 31 | 4.2e-05 | 10 | 300 | 1.42 | 127.8
|  | CF.510.06 | 22 | 16 | 41 | 0.000106 | 10 | 150 | 1.81 | 162.9
|  | CF.510.07 | 28 | 16 | 55 | 0.000106 | 10 | 150 | 2.93 | 263.7
|  | CF.510.08 | 35 | 16 | 77 | 0.000137 | 5 | 140 | 3.3 | 297
|  | CF.510.09 | 42 | 16 | 106 | 0.000159 | 4 | 100 | 4.35 | 391.5
|  | CF.510.10 | 54 | 16 | 157 | 0.000319 | 4 | 40 | 6.87 | 618.3
Колено
| Колено 45° | CF.531.04 | 15 | 16 | 50 | 6.4e-05 | 20 | 200 | 2.59 | 233.1
|  | CF.531.05 | 18 | 16 | 55 | 0.000106 | 10 | 150 | 2.96 | 266.4
|  | CF.531.06 | 22 | 16 | 77 | 0.000127 | 10 | 150 | 4.31 | 387.9
|  | CF.531.07 | 28 | 16 | 106 | 0.000239 | 10 | 80 | 5.22 | 469.8
|  | CF.531.08 | 35 | 16 | 153 | 0.000319 | 5 | 50 | 7.17 | 645.3
|  | CF.531.09 | 42 | 16 | 228 | 0.000531 | 5 | 30 | 10.17 | 915.3
|  | CF.531.10 | 54 | 16 | 345 | 0.000956 | 2 | 20 | 15.4 | 1386
| Колено 45° ВН | CF.533.04 | 15 | 16 | 53 | 6.4e-05 | 20 | 200 | 2.54 | 228.6
|  | CF.533.05 | 18 | 16 | 57 | 8e-05 | 20 | 200 | 2.93 | 263.7
|  | CF.533.06 | 22 | 16 | 78 | 0.000127 | 10 | 150 | 5.02 | 451.8
|  | CF.533.07 | 28 | 16 | 111 | 0.000239 | 10 | 80 | 6.35 | 571.5
|  | CF.533.08 | 35 | 16 | 155 | 0.000382 | 5 | 50 | 8.11 | 729.9
|  | CF.533.09 | 42 | 16 | 227 | 0.000531 | 5 | 30 | 11.68 | 1051.2
|  | CF.533.10 | 54 | 16 | 353 | 0.000956 | 2 | 20 | 18.26 | 1643.4
| Колено 90° | CF.530.04 | 15 | 16 | 54 | 8e-05 | 20 | 200 | 2.61 | 234.9
|  | CF.530.05 | 18 | 16 | 67 | 0.000106 | 10 | 150 | 3.37 | 303.3
|  | CF.530.06 | 22 | 16 | 87 | 0.000127 | 10 | 150 | 4.19 | 377.1
|  | CF.530.07 | 28 | 16 | 122 | 0.000239 | 10 | 80 | 5.5 | 495
|  | CF.530.08 | 35 | 16 | 178 | 0.000382 | 5 | 50 | 8.64 | 777.6
|  | CF.530.09 | 42 | 16 | 250 | 0.000849 | 5 | 30 | 12.62 | 1135.8
|  | CF.530.10 | 54 | 16 | 403 | 0.001354 | 2 | 20 | 20.5 | 1845
| Колено 90° ВН | CF.532.04 | 15 | 16 | 56 | 6.4e-05 | 20 | 200 | 2.82 | 253.8
|  | CF.532.05 | 18 | 16 | 68 | 0.000106 | 10 | 150 | 3.44 | 309.6
|  | CF.532.06 | 22 | 16 | 87 | 0.000191 | 10 | 100 | 4.67 | 420.3
|  | CF.532.07 | 28 | 16 | 126 | 0.000255 | 10 | 100 | 6.9 | 621
|  | CF.532.08 | 35 | 16 | 185 | 0.000382 | 5 | 50 | 10.13 | 911.7
|  | CF.532.09 | 42 | 16 | 269 | 0.000637 | 5 | 30 | 14.18 | 1276.2
|  | CF.532.10 | 54 | 16 | 425 | 0.001274 | 2 | 20 | 21.63 | 1946.7
| Колено ВР длинное | CF.536.0604 | 22x1/2" | 16 | 121 | 0.000159 | 10 | 100 | 6.23 | 560.7
0
0
| Колено НР длинное | CF.537.0404 | 15x1/2" | 16 | 88 | 0.000106 | 10 | 150 | 3.96 | 356.4
|  | CF.537.0504 | 18x1/2" | 16 | 101 | 0.000114 | 10 | 140 | 4.83 | 434.7
|  | CF.537.0605 | 22x3/4" | 16 | 142 | 0.000191 | 10 | 100 |  | 0
|  | CF.537.0706 | 28x1" | 16 | 201 | 0.000255 | 5 | 50 | 9.51 | 855.9
|  | CF.537.0908 | 42x11/2" | 16 | 409 | 0.000637 | 2 | 30 | 16.77 | 1509.3
| Колено НР короткое | CF.535.0404 | 15x1/2" | 16 | 113 | 0.000127 | 20 | 100 |  | 0
|  | CF.535.0504 | 18x1/2" | 16 | 137 | 0.000255 | 20 | 50 |  | 0
|  | CF.535.0605 | 22x3/4" | 16 | 248 | 0.000255 | 2 | 50 |  | 0
Муфты
| Муфта короткая | CF.522.04 | 15 | 16 | 35 | 6.4e-05 | 20 | 200 | 1.74 | 156.6
|  | CF.522.05 | 18 | 16 | 41 | 6.4e-05 | 20 | 200 | 2.02 | 181.8
|  | CF.522.06 | 22 | 16 | 53 | 6.4e-05 | 20 | 200 | 2.61 | 234.9
|  | CF.522.07 | 28 | 16 | 69 | 0.000127 | 10 | 100 | 3.07 | 276.3
|  | CF.522.08 | 35 | 16 | 97 | 0.000255 | 10 | 50 | 4.81 | 432.9
|  | CF.522.09 | 42 | 16 | 135 | 0.000319 | 5 | 50 | 6.51 | 585.9
|  | CF.522.10 | 54 | 16 | 220 | 0.000796 | 2 | 20 | 9.87 | 888.3
| Муфта ВР | CF.521.0404 | 15x1/2" | 16 | 65 | 7.1e-05 | 20 | 180 | 4.56 | 410.4
|  | CF.521.0504 | 18x1/2" | 16 | 102 | 0.000106 | 20 | 120 | 4.15 | 373.5
|  | CF.521.0505 | 18x3/4" | 16 | 89 | 0.000106 | 10 | 120 | 4.95 | 445.5
|  | CF.521.0604 | 22x1/2" | 16 | 83 | 0.000106 | 10 | 120 | 5.41 | 486.9
|  | CF.521.0605 | 22x3/4" | 16 | 89 | 0.000133 | 10 | 120 | 7.29 | 656.1
|  | CF.521.0706 | 28x1" | 16 | 150 | 0.000255 | 10 | 50 | 9.28 | 835.2
|  | CF.521.0704 | 28x1/2" | 16 | 152 | 0.000159 | 20 | 80 | 7.84 | 705.6
|  | CF.521.0705 | 28x3/4" | 16 | 109 | 0.000255 | 10 | 50 | 8.89 | 800.1
|  | CF.521.0806 | 35x1" | 16 | 156 | 0.000255 | 5 | 50 | 8.77 | 789.3
|  | CF.521.0807 | 35x11/4" | 16 | 229 | 0.000319 | 5 | 50 | 10.49 | 944.1
|  | CF.521.0805 | 35x3/4" | 16 | 141 | 0.000255 | 10 | 50 | 10.95 | 985.5
|  | CF.521.0908 | 42x11/2" | 16 | 335 | 0.000637 | 4 | 20 | 15.07 | 1356.3
|  | CF.521.1009 | 54x2" | 16 | 480 | 0.000637 | 4 | 20 | 17.48 | 1573.2
| Муфта НР | CF.520.0404 | 15x1/2" | 16 | 79 | 0.000127 | 20 | 100 | 3.96 | 356.4
|  | CF.520.0405 | 15x3/4" | 16 | 113 | 0.000127 | 10 | 100 | 4.81 | 432.9
|  | CF.520.0504 | 18x1/2" | 16 | 79 | 7.1e-05 | 10 | 180 | 3.62 | 325.8
|  | CF.520.0505 | 18x3/4" | 16 | 109 | 0.000127 | 10 | 100 | 4.56 | 410.4
|  | CF.520.0606 | 22x1" | 16 | 144 | 0.000255 | 10 | 50 | 6.9 | 621
|  | CF.520.0604 | 22x1/2" | 16 | 90 | 8e-05 | 10 | 160 | 4.81 | 432.9
|  | CF.520.0605 | 22x3/4" | 16 | 114 | 0.000255 | 10 | 50 | 7.85 | 706.5
|  | CF.520.0706 | 28x1" | 16 | 137 | 0.000199 | 10 | 80 | 7.1 | 639
|  | CF.520.0705 | 28x3/4" | 16 | 110 | 0.000199 | 10 | 80 | 6.23 | 560.7
|  | CF.520.0806 | 35x1" | 16 | 174 | 0.000255 | 5 | 50 | 7.74 | 696.6
|  | CF.520.0908 | 42x11/2" | 16 | 314 | 0.000637 | 4 | 20 | 13.36 | 1202.4
|  | CF.520.1009 | 54x2" | 16 | 486 | 0.000637 | 4 | 20 | 22.5 | 2025
| Муфта переходная | CF.523.0504 | 18x15 | 16 | 54 | 8e-05 | 10 | 200 | 1.97 | 177.3
|  | CF.523.0604 | 22x15 | 16 | 59 | 8e-05 | 10 | 200 | 2.31 | 207.9
|  | CF.523.0605 | 22x18 | 16 | 72 | 8e-05 | 10 | 200 | 3.62 | 325.8
|  | CF.523.0706 | 28x22 | 16 | 99 | 0.000106 | 5 | 150 | 3.46 | 311.4
| Муфта переходная ВН | CF.524.0504 | 18x15 | 16 | 42 | 8e-05 | 20 | 200 | 1.88 | 169.2
|  | CF.524.0604 | 22x15 | 16 | 55 | 0.0001 | 20 | 160 | 2.43 | 218.7
|  | CF.524.0605 | 22x18 | 16 | 56 | 0.0001 | 20 | 160 | 3.96 | 356.4
|  | CF.524.0704 | 28x15 | 16 | 69 | 0.000159 | 20 | 100 | 3.07 | 276.3
|  | CF.524.0706 | 28x22 | 16 | 73 | 0.000159 | 10 | 100 | 3.34 | 300.6
|  | CF.524.0804 | 35x15 | 16 | 90 | 0.000212 | 10 | 60 | 4.05 | 364.5
|  | CF.524.0806 | 35x22 | 16 | 101 | 0.000212 | 10 | 60 | 4.65 | 418.5
|  | CF.524.0807 | 35x28 | 16 | 103 | 0.000212 | 10 | 60 | 4.58 | 412.2
|  | CF.524.0908 | 42x35 | 16 | 137 | 0.000255 | 4 | 100 | 5.89 | 530.1
|  | CF.524.1006 | 54x22 | 16 | 162 | 0.000332 | 4 | 48 | 8.11 | 729.9
|  | CF.524.1007 | 54x28 | 16 | 165 | 0.000332 | 4 | 48 | 9.05 | 814.5
|  | CF.524.1008 | 54x35 | 16 | 183 | 0.000332 | 4 | 48 | 10.31 | 927.9
| Муфта с накидной гайкой | CF.525.0505 | 18x3/4" | 16 | 81 | 8.5e-05 | 10 | 150 | 4.33 | 389.7
|  | CF.525.0605 | 22x3/4" | 16 | 90 | 8.5e-05 | 10 | 150 | 4.28 | 385.2
0
Разъемные соединения
| Разъемное соединение с ВР | CF.527.0606 | 22x1" | 16 | 238 | 0.000212 | 2 | 60 | 24.63 | 2216.7
|  | CF.527.0706 | 28x1" | 16 | 252 | 0.000425 | 2 | 30 | 31.27 | 2814.3
|  | CF.527.0908 | 42x11/2" | 16 | 581 | 0.000637 | 2 | 20 | 70.04 | 6303.6
| Разъемное соединение с НР | CF.526.0404 | 15x1/2" | 16 | 148 | 0.000127 | 2 | 100 | 5.84 | 525.6
|  | CF.526.0504 | 18x1/2" | 16 | 154 | 0.000142 | 2 | 90 | 4.83 | 434.7
|  | CF.526.0605 | 22x3/4" | 16 | 228 | 0.000212 | 2 | 60 | 6.6 | 594
|  | CF.526.0706 | 28x1" | 16 | 301 | 0.000265 | 2 | 48 | 11.43 | 1028.7
|  | CF.526.0807 | 35x11/4" | 16 | 463 | 0.000425 | 2 | 30 | 18.12 | 1630.8
|  | CF.526.0908 | 42x11/2" | 16 | 683 | 0.000637 | 2 | 20 | 30.45 | 2740.5
|  | CF.526.1009 | 54x2" | 16 | 1028 | 0.001274 | 2 | 10 | 48.11 | 4329.9
Тройники
| Тройник | CF.540.04 | 15 | 16 | 67 |  | 20 | 200 | 3.21 | 288.9
|  | CF.540.05 | 18 | 16 | 79 |  | 10 | 140 | 3.87 | 348.3
|  | CF.540.06 | 22 | 16 | 103 |  | 10 | 100 | 5.04 | 453.6
|  | CF.540.07 | 28 | 16 | 140 |  | 10 | 100 | 8.16 | 734.4
|  | CF.540.08 | 35 | 16 | 196 |  | 4 | 48 | 14.62 | 1315.8
|  | CF.540.09 | 42 | 16 | 264 |  | 4 | 40 | 12.81 | 1152.9
|  | CF.540.10 | 54 | 16 | 401 |  | 2 | 20 | 21.49 | 1934.1
| Тройник переходной | CF.541.050405 | 18x15x18 | 16 | 72 |  | 10 | 100 | 6.71 | 603.9
|  | CF.541.060406 | 22x15x 22 | 16 | 92 |  | 10 | 100 | 4.47 | 402.3
|  | CF.541.060506 | 22x18x 22 | 16 | 97 |  | 10 | 100 | 7.12 | 640.8
|  | CF.541.070407 | 28x15x28 | 16 | 120 |  | 10 | 100 | 7.01 | 630.9
|  | CF.541.070507 | 28x18x28 | 16 | 124 |  | 10 | 100 | 8.8 | 792
|  | CF.541.070607 | 28x22x28 | 16 | 130 |  | 10 | 100 | 7.47 | 672.3
|  | CF.541.080408 | 35x15x35 | 16 | 163 |  | 5 | 50 | 7.58 | 682.2
|  | CF.541.080508 | 35x18x35 | 16 | 171 |  | 5 | 75 | 8.66 | 779.4
|  | CF.541.080608 | 35x22x35 | 16 | 185 |  | 5 | 80 | 8.84 | 795.6
|  | CF.541.080708 | 35x28 x35 | 16 | 174 |  | 2 | 60 | 8.91 | 801.9
|  | CF.541.090609 | 42x22 x 42 | 16 | 233 |  | 4 | 20 | 12.03 | 1082.7
|  | CF.541.090709 | 42x28 x 42 | 16 | 241 |  | 4 | 40 | 11.2 | 1008
|  | CF.541.090809 | 42x35 x 42 | 16 | 251 |  | 4 | 32 | 11.89 | 1070.1
|  | CF.541.100610 | 54x22 x 54 | 16 | 333 |  | 2 | 20 | 18.67 | 1680.3
|  | CF.541.100710 | 54x28 x 54 | 16 | 340 |  | 2 | 24 | 18.1 | 1629
|  | CF.541.100810 | 54x35 x 54 | 16 | 352 |  | 2 | 24 | 16.75 | 1507.5
|  | CF.541.100910 | 54x42 x 54 | 16 | 369 |  | 2 | 24 | 17.39 | 1565.1
| Тройник с ВР | CF.542.040404 | 15x1/2"x15 | 16 | 92 |  | 20 | 120 | 5.32 | 478.8
|  | CF.542.050405 | 18x1/2"x18 | 16 | 104 |  | 20 | 120 | 5.04 | 453.6
|  | CF.542.060406 | 22x1/2"x22 | 16 | 126 |  | 10 | 100 | 6.6 | 594
|  | CF.542.070407 | 28x1/2"x28 | 16 | 153 |  | 10 | 80 | 8.45 | 760.5
|  | CF.542.080408 | 35x1/2"x35 | 16 | 212 |  | 5 | 50 | 10.38 | 934.2
|  | CF.542.090409 | 42x1/2"x42 | 16 | 354 |  | 4 | 40 | 13.24 | 1191.6
|  | CF.542.100410 | 54x1/2"x54 | 16 | 342 |  | 2 | 20 | 18.28 | 1645.2
|  | CF.542.060506 | 22x3/4"x22 | 16 | 131 |  | 10 | 100 | 7.38 | 664.2
|  | CF.542.070607 | 28x1"x28 | 16 | 170 |  | 5 | 80 | 16.08 | 1447.2
|  | CF.542.080608 | 35x1"x35 | 16 | 270 |  | 5 | 50 | 11.25 | 1012.5
|  | CF.542.090609 | 42x1"x42 | 16 | 311 |  | 2 | 24 | 14.96 | 1346.4
|  | CF.542.100610 | 54x1"x54 | 16 | 412 |  | 2 | 20 | 30.61 | 2754.9
Инструмент NOVOPRESS (Германия)
| Пресс-инструмент аккумуляторный NOVOPRESS ACO203 BT с зарядным устройством | 4811780-50 | [6 empty] | 2729.39 | 272939
| Пресс-инструмент сетевой NOVOPRESS EFP203 Standart в чемодане | 48319-51 | [6 empty] | 1564.36 | 156436
| Набор пресс-колец PSL M42/ M54/ ZB203 в чемодане | 48960-50 | 42-54 | [5 empty] | 2497.52 | 249752
| Пресс-клещи М-профиль | 47570-50 | 15 | [5 empty] | 219.22 | 21922
|  | 47571-50 | 18 | [5 empty] | 219.22 | 21922
|  | 47572-50 | 22 | [5 empty] | 219.22 | 21922
|  | 47573-50 | 28 | [5 empty] | 219.22 | 21922
|  | 47574-50 | 35 | [5 empty] | 219.22 | 21922

## AquaHit
| Прайс лист ООО «ЭмВиАй» Россия, Москва, ул. Покрышкина, 7 www.mvi-rus.ru |  |  |  | Скидка, % |  |  |  |  | 0
[5 empty] | Курс ЦБ РФ |  |  |  |  | 90 | 100
[5 empty] | Сумма заказа |  |  |  |  | 0
[5 empty] | Вес заказа, кг |  |  |  |  | 0
[5 empty] | Объём заказа, м3 |  |  |  |  | 0
Изображение продукта | Наименование | Артикул | Резьба | PN | Вес, гр. |  | Кол.шт. |  | Базовая цена | Ваша цена, Руб. | Заказ
[7 empty] | уп. | ящ.
Запорная арматура "AquaHit"
Краны латунные шаровые
| Кран шаровый полнопроходной AquaHit внутренняя-внутренняя, ручка (РГГ) | BV.311.04 | 1/2" | 25 | 135 | 0.0001105 | 15 | 120 | 4.208 | 378.72
|  | BV.311.05 | 3/4" | 25 | 193 | 0.00018406 | 12 | 96 | 6.222 | 559.98
|  | BV.311.06 | 1" | 25 | 335 | 0.00027609 | 8 | 64 | 10.0672 | 906.048
|  | BV.311.07 | 1 1/4" | 25 | 487 | 0.00046867 | 6 | 36 | 16.2 | 1458
|  | BV.311.08 | 1 1/2" | 25 | 727 | 0.000703 | 4 | 24 | 24.273 | 2184.57
|  | BV.311.09 | 2" | 25 | 1129 | 0.001406 | 2 | 12 | 36.729 | 3305.61
| Кран шаровый полнопроходной AquaHit внутренняя-наружная, ручка (РГШ) | BV.312.04 | 1/2" | 25 | 145 | 0.00010682 | 15 | 120 | 4.52 | 406.8
|  | BV.312.05 | 3/4" | 25 | 204 | 0.00018406 | 12 | 96 | 6.698 | 602.82
|  | BV.312.06 | 1" | 25 | 356 | 0.00027609 | 8 | 64 | 10.8402 | 975.618
|  | BV.312.07 | 1 1/4" | 25 | 521 | 0.00046867 | 6 | 36 | 18.9 | 1701
|  | BV.312.08 | 1 1/2" | 25 | 741 | 0.000703 | 4 | 24 | 26.8685 | 2418.165
|  | BV.312.09 | 2" | 25 | 1144 | 0.001406 | 2 | 12 | 42.2752 | 3804.768
| Кран шаровый полнопроходной AquaHit внутренняя-внутренняя, бабочка (БГГ) | BV.313.04 | 1/2" | 25 | 114 | 0.00010682 | 15 | 120 | 4.046 | 364.14
|  | BV.313.05 | 3/4" | 25 | 171 | 0.00013352 | 12 | 96 | 5.977 | 537.93
|  | BV.313.06 | 1" | 25 | 285 | 0.00027609 | 8 | 64 | 9.57 | 861.3
| Кран шаровый полнопроходной AquaHit внутренняя-наружная, бабочка (БГШ) | BV.314.04 | 1/2" | 25 | 125 | 0.00010682 | 15 | 120 | 4.4283 | 398.547
|  | BV.314.05 | 3/4" | 25 | 182 | 0.00013352 | 12 | 96 | 6.6088 | 594.792
|  | BV.314.06 | 1" | 25 | 308 | 0.00027609 | 8 | 64 | 10.6401 | 957.609
| Кран шаровый полнопроходной AquaHit наружная-наружная, бабочка (БШШ) | BV.315.04 | 1/2" | 25 | 125 | 0.00010682 | 15 | 120 | 4.592 | 413.28
|  | BV.315.05 | 3/4" | 25 | 172 | 0.00017437 | 12 | 96 | 6.8716 | 618.444
|  | BV.315.06 | 1" | 25 | 301 | 0.00034186 | 8 | 64 | 11.0782 | 997.038
| Кран шаровый полнопроходной AquaHit наружная-наружная, ручка (РШШ) | BV.316.04 | 1/2" | 25 | 142 | 0.00010682 | 15 | 120 | 4.536 | 408.24
|  | BV.316.05 | 3/4" | 25 | 195 | 0.00017437 | 12 | 96 | 6.264 | 563.76
|  | BV.316.06 | 1" | 25 | 351 | 0.00034186 | 8 | 64 | 10.62 | 955.8
Краны-американки латунные шаровые
| Кран шаровый полнопроходной с полусгоном AquaHit внутренняя-наружная, бабочка | BV.320.04 | 1/2" | 25 | 157 | 0.00016023 | 10 | 80 | 4.9364 | 444.276
|  | BV.320.05 | 3/4" | 25 | 237 | 0.00022087 | 10 | 80 | 8.2216 | 739.944
|  | BV.320.06 | 1" | 25 | 420 | 0.00036812 | 6 | 48 | 15.2235 | 1370.115
| Кран шаровый полнопроходной угловой с полусгоном AquaHit внутренняя-наружная, бабочка | BV.322.04 | 1/2" | 25 | 185 | 0.00022791 | 12 | 96 | 6.7236 | 605.124
|  | BV.322.05 | 3/4" | 25 | 278 | 0.00027349 | 10 | 80 | 9.6944 | 872.496
Фильтр косой
| Фильтр косой AquaHit , грубой очистки | FW.110.04 | 1/2" | 10 | 93 | 0.00010682 | 15 | 120 | 3.2702 | 294.3135
|  | FW.110.05 | 3/4" | 10 | 153 | 0.00016023 | 10 | 80 | 5.7148 | 514.332
|  | FW.110.06 | 1" | 10 | 242 | 0.00033333 | 9 | 54 | 10.5355 | 948.1968
|  | FW.110.07 | 1 1/4" | 10 | 400 | 0.0006 | 5 | 30 | 17.208 | 1548.72
|  | FW.110.08 | 1 1/2" | 10 | 546 | 0.00075 | 4 | 24 | 24.16 | 2174.4
|  | FW.110.09 | 2" | 10 | 846 | 0.0015 | 2 | 12 | 34.3656 | 3092.904
Обратные клапаны латунные
| Обратный клапан AquaHit с латунным сердечником | CV.720.04 | 1/2" | 10 | 94 | 8.0113e-05 | 20 | 160 | 4.0989 | 368.8983
|  | CV.720.05 | 3/4" | 10 | 142 | 0.00011445 | 14 | 112 | 5.3752 | 483.7644
|  | CV.720.06 | 1" | 10 | 205 | 0.00016023 | 10 | 80 | 8.3306 | 749.7535
|  | CV.720.07 | 1 1/4" | 10 | 319 | 0.00027609 | 8 | 64 | 12.2665 | 1103.9846
|  | CV.720.08 | 1 1/2" | 10 | 467 | 0.00036812 | 6 | 48 | 20.1827 | 1816.4466
|  | CV.720.09 | 2" | 10 | 645 | 0.00055219 | 4 | 32 | 28.4524 | 2560.7151

## Коллекторные узлы Отопление
| Прайс лист ООО «ЭмВиАй» Россия, Москва, ул. Покрышкина, 7 www.mvi-rus.ru |  |  | Скидка, % |  |  |  |  | 0
|  |  |  | Курс ЦБ РФ |  |  |  |  | 90 | 100
|  |  |  | Сумма заказа |  |  |  |  | 0
|  |  |  | Вес заказа, кг |  |  |  |  | 0
|  |  |  | Объём заказа, м3 |  |  |  |  | 0
Изображение продукта | Наименование | Артикул | Присоед-е к трубопроводу | Размер основного коллектора, Ду | Кол-во рабочих отводов (всего, включая дренажный) | Кол.шт. |  | Базовая цена | Ваша цена, Руб. | Заказ
[6 empty] | уп. | ящ.
Узлы коллекторные этажные
Серия MF1 (Classic) | [10 empty] | Основные характеристики:
| Узел коллекторный этажный | MF1-40-25R-2-15-PA | Ду 25 правое | 40 | 2 (3) | 1 |  | 807.23 | 72650.7 |  | > Обвязка MVI
|  | MF1-40-25R-3-15-PA | Ду 25 правое | 40 | 3 (4) | 1 |  | 925.05 | 83254.5 |  | > Подключение американка (для удобства монтажа-демонтажа)
|  | MF1-40-25R-4-15-PA | Ду 25 правое | 40 | 4 (5) | 1 |  | 1041.76 | 93758.4 |  | > Регулятор перепада давления
|  | MF1-40-25R-5-15-PA | Ду 25 правое | 40 | 5 (6) | 1 |  | 1159.17 | 104325.3 |  | > Балансировочный клапан на подаче (возможность более гибкой настройки)
|  | MF1-50-25R-6-15-PA | Ду 25 правое | 50 | 6 (7) | 1 |  | 1276.04 | 114843.6 |  | > Автоматический воздухоотводчик с запорным клапаном.
|  | MF1-50-25R-7-15-PA | Ду 25 правое | 50 | 7 (8) | 1 |  | 1392.83 | 125354.7 |  | > Балансировочные клапаны BL.210 на отводах (удобная настройка и возможность измерения расхода)
|  | MF1-50-25R-8-15-PA | Ду 25 правое | 50 | 8 (9) | 1 |  | 1565.54 | 140898.6 |  | > Возможность установки манометра или термометра на каждом коллекторе (по запросу)
|  | MF1-50-25R-9-15-PA | Ду 25 правое | 50 | 9 (10) | 1 |  | 1683.55 | 151519.5 |  | > Фитинги для присоединения счетчика и проставки включены в комплектацию
|  | MF1-50-25R-10-15-PA | Ду 25 правое | 50 | 10 (11) | 1 |  | 2049.41 | 184446.9
| Узел коллекторный этажный | MF1-40-25L-2-15-PA | Ду 25 левое | 40 | 2 (3) | 1 |  | 807.23 | 72650.7
|  | MF1-40-25L-3-15-PA | Ду 25 левое | 40 | 3 (4) | 1 |  | 925.05 | 83254.5
|  | MF1-40-25L-4-15-PA | Ду 25 левое | 40 | 4 (5) | 1 |  | 1041.76 | 93758.4
|  | MF1-40-25L-5-15-PA | Ду 25 левое | 40 | 5 (6) | 1 |  | 1159.17 | 104325.3
|  | MF1-50-25L-6-15-PA | Ду 25 левое | 50 | 6 (7) | 1 |  | 1276.04 | 114843.6
|  | MF1-50-25L-7-15-PA | Ду 25 левое | 50 | 7 (8) | 1 |  | 1392.83 | 125354.7
|  | MF1-50-25L-8-15-PA | Ду 25 левое | 50 | 8 (9) | 1 |  | 1565.54 | 140898.6
|  | MF1-50-25L-9-15-PA | Ду 25 левое | 50 | 9 (10) | 1 |  | 1683.55 | 151519.5
|  | MF1-50-25L-10-15-PA | Ду 25 левое | 50 | 10 (11) | 1 |  | 2049.41 | 184446.9
Серия MF2 (Optimum) | [10 empty] | Основные характеристики:
| Узел коллекторный этажный | MF2-40-25R-2-15-PA | Ду 25 правое | 40 | 2 (3) | 1 |  | 721.35 | 64921.5 |  | > Обвязка MVI
|  | MF2-40-25R-3-15-PA | Ду 25 правое | 40 | 3 (4) | 1 |  | 832.59 | 74933.1 |  | > Подключение американка (для удобства монтажа-демонтажа)
|  | MF2-40-25R-4-15-PA | Ду 25 правое | 40 | 4 (5) | 1 |  | 942.73 | 84845.7 |  | > Регулятор перепада давления
|  | MF2-40-25R-5-15-PA | Ду 25 правое | 40 | 5 (6) | 1 |  | 1053.58 | 94822.2 |  | * Импульсная трубка монтируется в коллектор
|  | MF2-50-25R-6-15-PA | Ду 25 правое | 50 | 6 (7) | 1 |  | 1163.88 | 104749.2 |  | * Кран Маевского (автоматический воздухоотводчик по запросу)
|  | MF2-50-25R-7-15-PA | Ду 25 правое | 50 | 7 (8) | 1 |  | 1274.09 | 114668.1 |  | > Балансировочные клапаны BL.210 на отводах (удобная настройка и возможность измерения расхода)
|  | MF2-50-25R-8-15-PA | Ду 25 правое | 50 | 8 (9) | 1 |  | 1440.23 | 129620.7 |  | > Возможность установки манометра или термометра на обратном коллекторе (по запросу)
|  | MF2-50-25R-9-15-PA | Ду 25 правое | 50 | 9 (10) | 1 |  | 1551.67 | 139650.3 |  | > Фитинги для присоединения счетчика и проставки включены в комплектацию
|  | MF2-50-25R-10-15-PA | Ду 25 правое | 50 | 10 (11) | 1 |  | 1663.36 | 149702.4
| Узел коллекторный этажный | MF2-40-25L-2-15-PA | Ду 25 левое | 40 | 2 (3) | 1 |  | 721.35 | 64921.5
|  | MF2-40-25L-3-15-PA | Ду 25 левое | 40 | 3 (4) | 1 |  | 832.59 | 74933.1
|  | MF2-40-25L-4-15-PA | Ду 25 левое | 40 | 4 (5) | 1 |  | 942.73 | 84845.7
|  | MF2-40-25L-5-15-PA | Ду 25 левое | 40 | 5 (6) | 1 |  | 1053.58 | 94822.2
|  | MF2-50-25L-6-15-PA | Ду 25 левое | 50 | 6 (7) | 1 |  | 1163.88 | 104749.2
|  | MF2-50-25L-7-15-PA | Ду 25 левое | 50 | 7 (8) | 1 |  | 1274.09 | 114668.1
|  | MF2-50-25L-8-15-PA | Ду 25 левое | 50 | 8 (9) | 1 |  | 1440.23 | 129620.7
|  | MF2-50-25L-9-15-PA | Ду 25 левое | 50 | 9 (10) | 1 |  | 1551.67 | 139650.3
|  | MF2-50-25L-10-15-PA | Ду 25 левое | 50 | 10 (11) | 1 |  | 1663.36 | 149702.4
Серия MF3 (Econom) | [10 empty] | Основные характеристики:
| Узел коллекторный этажный | MF3-40-25R-2-15-PA | Ду 25 правое | 40 | 2 (3) | 1 |  | 715.79 | 64421.1 |  | > Обвязка MVI
|  | MF3-40-25R-3-15-PA | Ду 25 правое | 40 | 3 (4) | 1 |  | 784.13 | 70571.7 |  | > Подключение американка (для удобства монтажа-демонтажа)
|  | MF3-40-25R-4-15-PA | Ду 25 правое | 40 | 4 (5) | 1 |  | 851.32 | 76618.8 |  | > Регулятор перепада давления
|  | MF3-40-25R-5-15-PA | Ду 25 правое | 40 | 5 (6) | 1 |  | 919.24 | 82731.6 |  | * Импульсная трубка монтируется в коллектор
|  | MF3-50-25R-6-15-PA | Ду 25 правое | 50 | 6 (7) | 1 |  | 986.59 | 88793.1 |  | * Кран Маевского (автоматический воздухоотводчик по запросу)
|  | MF3-50-25R-7-15-PA | Ду 25 правое | 50 | 7 (8) | 1 |  | 1038.65 | 93478.5 |  | > Балансировочные клапаны BL.110 на отводах (комбинированный клапан: запорная и настроечная функции, присоединение датчика)
|  | MF3-50-25R-8-15-PA | Ду 25 правое | 50 | 8 (9) | 1 |  | 1161.91 | 104571.9 |  | > Возможность установки манометра или термометра на обратном коллекторе (по запросу)
|  | MF3-50-25R-9-15-PA | Ду 25 правое | 50 | 9 (10) | 1 |  | 1247.82 | 112303.8 |  | * Фитинги для присоединения счетчика и проставки не включены (поставляются по запросу)
|  | MF3-50-25R-10-15-PA | Ду 25 правое | 50 | 10 (11) | 1 |  | 1316.62 | 118495.8
| Узел коллекторный этажный | MF3-40-25L-2-15-PA | Ду 25 левое | 40 | 2 (3) | 1 |  | 715.79 | 64421.1
|  | MF3-40-25L-3-15-PA | Ду 25 левое | 40 | 3 (4) | 1 |  | 784.13 | 70571.7
|  | MF3-40-25L-4-15-PA | Ду 25 левое | 40 | 4 (5) | 1 |  | 851.32 | 76618.8
|  | MF3-40-25L-5-15-PA | Ду 25 левое | 40 | 5 (6) | 1 |  | 919.24 | 82731.6
|  | MF3-50-25L-6-15-PA | Ду 25 левое | 50 | 6 (7) | 1 |  | 986.59 | 88793.1
|  | MF3-50-25L-7-15-PA | Ду 25 левое | 50 | 7 (8) | 1 |  | 1038.65 | 93478.5
|  | MF3-50-25L-8-15-PA | Ду 25 левое | 50 | 8 (9) | 1 |  | 1161.91 | 104571.9
|  | MF3-50-25L-9-15-PA | Ду 25 левое | 50 | 9 (10) | 1 |  | 1247.82 | 112303.8
|  | MF3-50-25L-10-15-PA | Ду 25 левое | 50 | 10 (11) | 1 |  | 1316.62 | 118495.8
Возможна любая комплектация или модификация узла по запросу. Указанные выше типы являются базовыми и могут быть изменены по желанию заказчика.
Система обозначений :
MF1-50С-32R-3-15-PMA
MF1 | Тип коллектора. Поэтажный. Тип1
* Если нужна кастомизация, то ставится "X" (MFX)
50С | Диаметр основной балки коллектора и материал:
"С"= углеродистая сталь (круглое сечение)
"S"= нержавеющая сталь (квадратное сечение)
32R | Диаметр присоединения и вход. Вход справа (L-вход слева)
3 | Количество рабочих отводов (т.е. к которым подключают потребителей)
15 | Диаметр рабочих отводов
* Если нужны разные, то указывается "S" (Special)
например: S(15-15-20-20)
P | "P"= проставки; "Н"= теплосчетчик (отсутствует- без фитингов, проставок или счетчика)
M | "M"= манометр (отсутствует "М"- без манометра)
T | "T"= термометр (отсутствует "Т"- без термометра)
A | "A"- автоматический воздухоотводчик через отсечной клапан
(отсутствует "А" значит по умолчанию поставляется с краном Маевского)
Пример с разными отводами и теплосчетчиком:
MF1-50С-32R-5-S(15-15-15-20-20)-H
Пример обозначения нестандартного исполнения:
MFX-40С-32R-3-15
Тип коллектора: Поэтажный. Кастомизированный (без проставок и балансировки)
Левое присоединение Правое присоединение
Левое присоединение Правое присоединение
Левое присоединение Правое присоединение

## Коллекторные узлы ХВС, ГВС
| Прайс лист ООО «ЭмВиАй» Россия, Москва, ул. Покрышкина, 7 www.mvi-rus.ru |  |  | Скидка, % |  |  |  |  | 0
|  |  |  | Курс ЦБ РФ |  |  |  |  | 90 | 100
|  |  |  | Сумма заказа |  |  |  |  | 0
|  |  |  | Вес заказа, кг |  |  |  |  | 0
|  |  |  | Объём заказа, м3 |  |  |  |  | 0
Изображение продукта | Наименование | Артикул | Присоед-е к трубопроводу | Размер основного коллектора, Ду | Кол-во рабочих отводов (всего, включая дренажный) | Кол.шт. |  | Базовая цена | Ваша цена, Руб. | Заказ
[6 empty] | уп. | ящ.
Узлы коллекторные для водоснабжения
Серия MW1 (редуктор на магистрали) | [10 empty] | Основные характеристики:
| Узел коллекторный | MW1-40S-20R-2-15-P | Ду 20 правое | 40 | 2 | 1 |  | 213.17 | 19185.3 |  | > Обвязка AquaHit
|  | MW1-40S-20R-3-15-P | Ду 20 правое | 40 | 3 | 1 |  | 248.47 | 22362.3 |  | > Коллектор из нержавеющей стали, толщина стенки 1,6мм.
|  | MW1-40S-20R-4-15-P | Ду 20 правое | 40 | 4 | 1 |  | 285.56 | 25700.4 |  | > Подключение американка (для удобства монтажа-демонтажа)
|  | MW1-40S-20R-5-15-P | Ду 20 правое | 40 | 5 | 1 |  | 313.44 | 28209.6 |  | > Редукционный клапан мембранного типа на основном коллекторе
|  | MW1-40S-20R-6-15-P | Ду 20 правое | 40 | 6 | 1 |  | 350.56 | 31550.4 |  | > Обратные клапаны с латунным сердечником на отводах
|  | MW1-40S-20R-7-15-P | Ду 20 правое | 40 | 7 | 1 |  | 386.78 | 34810.2 |  | > Кран Маевского
|  | MW1-40S-20R-8-15-P | Ду 20 правое | 40 | 8 | 1 |  | 414.61 | 37314.9 |  | > Возможность дооснащения термометром и/или манометром
| Узел коллекторный | MW1-40S-20L-2-15-P | Ду 20 левое | 40 | 2 | 1 |  | 213.17 | 19185.3
|  | MW1-40S-20L-3-15-P | Ду 20 левое | 40 | 3 | 1 |  | 248.47 | 22362.3
|  | MW1-40S-20L-4-15-P | Ду 20 левое | 40 | 4 | 1 |  | 285.56 | 25700.4
|  | MW1-40S-20L-5-15-P | Ду 20 левое | 40 | 5 | 1 |  | 313.44 | 28209.6
|  | MW1-40S-20L-6-15-P | Ду 20 левое | 40 | 6 | 1 |  | 350.56 | 31550.4
|  | MW1-40S-20L-7-15-P | Ду 20 левое | 40 | 7 | 1 |  | 386.78 | 34810.2
|  | MW1-40S-20L-8-15-P | Ду 20 левое | 40 | 8 | 1 |  | 414.61 | 37314.9
| Узел коллекторный | MW1-40S-25R-2-15-P | Ду 25 правое | 40 | 2 | 1 |  | 280.39 | 25235.1
|  | MW1-40S-25R-3-15-P | Ду 25 правое | 40 | 3 | 1 |  | 315.69 | 28412.1
|  | MW1-40S-25R-4-15-P | Ду 25 правое | 40 | 4 | 1 |  | 352.78 | 31750.2
|  | MW1-40S-25R-5-15-P | Ду 25 правое | 40 | 5 | 1 |  | 380.67 | 34260.3
|  | MW1-40S-25R-6-15-P | Ду 25 правое | 40 | 6 | 1 |  | 414.78 | 37330.2
|  | MW1-40S-25R-7-15-P | Ду 25 правое | 40 | 7 | 1 |  | 454 | 40860
|  | MW1-40S-25R-8-15-P | Ду 25 правое | 40 | 8 | 1 |  | 481.83 | 43364.7
| Узел коллекторный | MW1-40S-25L-2-15-P | Ду 25 левое | 40 | 2 | 1 |  | 280.39 | 25235.1
|  | MW1-40S-25L-3-15-P | Ду 25 левое | 40 | 3 | 1 |  | 315.69 | 28412.1
|  | MW1-40S-25L-4-15-P | Ду 25 левое | 40 | 4 | 1 |  | 352.78 | 31750.2
|  | MW1-40S-25L-5-15-P | Ду 25 левое | 40 | 5 | 1 |  | 380.67 | 34260.3
|  | MW1-40S-25L-6-15-P | Ду 25 левое | 40 | 6 | 1 |  | 414.78 | 37330.2
|  | MW1-40S-25L-7-15-P | Ду 25 левое | 40 | 7 | 1 |  | 454 | 40860
|  | MW1-40S-25L-8-15-P | Ду 25 левое | 40 | 8 | 1 |  | 481.83 | 43364.7
Серия MW2 (редукторы на отводах) | [10 empty] | Основные характеристики:
| Узел коллекторный | MW2-40S-20R-2-15-P | Ду 20 правое | 40 | 2 | 1 |  | 227.96 | 20516.4 |  | > Обвязка AquaHit
|  | MW2-40S-20R-3-15-P | Ду 20 правое | 40 | 3 | 1 |  | 291.92 | 26272.8 |  | > Коллектор из нержавеющей стали, толщина стенки 1,6мм.
|  | MW2-40S-20R-4-15-P | Ду 20 правое | 40 | 4 | 1 |  | 357.65 | 32188.5 |  | > Подключение американка (для удобства монтажа-демонтажа)
|  | MW2-40S-20R-5-15-P | Ду 20 правое | 40 | 5 | 1 |  | 422.52 | 38026.8 |  | > Редукционные клапаны на отводах (поршневого типа)
|  | MW2-40S-20R-6-15-P | Ду 20 правое | 40 | 6 | 1 |  | 488.28 | 43945.2 |  | > Обратные клапаны с латунным сердечником на отводах
|  | MW2-40S-20R-7-15-P | Ду 20 правое | 40 | 7 | 1 |  | 553.15 | 49783.5 |  | > Кран Маевского
|  | MW2-40S-20R-8-15-P | Ду 20 правое | 40 | 8 | 1 |  | 617.97 | 55617.3 |  | > Возможность дооснащения термометром и/или манометром
| Узел коллекторный | MW2-40S-20L-2-15-P | Ду 20 левое | 40 | 2 | 1 |  | 227.96 | 20516.4
|  | MW2-40S-20L-3-15-P | Ду 20 левое | 40 | 3 | 1 |  | 291.92 | 26272.8
|  | MW2-40S-20L-4-15-P | Ду 20 левое | 40 | 4 | 1 |  | 357.65 | 32188.5
|  | MW2-40S-20L-5-15-P | Ду 20 левое | 40 | 5 | 1 |  | 422.52 | 38026.8
|  | MW2-40S-20L-6-15-P | Ду 20 левое | 40 | 6 | 1 |  | 488.28 | 43945.2
|  | MW2-40S-20L-7-15-P | Ду 20 левое | 40 | 7 | 1 |  | 553.15 | 49783.5
|  | MW2-40S-20L-8-15-P | Ду 20 левое | 40 | 8 | 1 |  | 617.97 | 55617.3
| Узел коллекторный | MW2-40S-25R-2-15-P | Ду 25 правое | 40 | 2 | 1 |  | 238.52 | 21466.8
|  | MW2-40S-25R-3-15-P | Ду 25 правое | 40 | 3 | 1 |  | 302.47 | 27222.3
|  | MW2-40S-25R-4-15-P | Ду 25 правое | 40 | 4 | 1 |  | 368.21 | 33138.9
|  | MW2-40S-25R-5-15-P | Ду 25 правое | 40 | 5 | 1 |  | 433.08 | 38977.2
|  | MW2-40S-25R-6-15-P | Ду 25 правое | 40 | 6 | 1 |  | 498.84 | 44895.6
|  | MW2-40S-25R-7-15-P | Ду 25 правое | 40 | 7 | 1 |  | 563.71 | 50733.9
|  | MW2-40S-25R-8-15-P | Ду 25 правое | 40 | 8 | 1 |  | 628.52 | 56566.8
| Узел коллекторный | MW2-40S-25L-2-15-P | Ду 25 левое | 40 | 2 | 1 |  | 238.52 | 21466.8
|  | MW2-40S-25L-3-15-P | Ду 25 левое | 40 | 3 | 1 |  | 302.47 | 27222.3
|  | MW2-40S-25L-4-15-P | Ду 25 левое | 40 | 4 | 1 |  | 368.21 | 33138.9
|  | MW2-40S-25L-5-15-P | Ду 25 левое | 40 | 5 | 1 |  | 433.08 | 38977.2
|  | MW2-40S-25L-6-15-P | Ду 25 левое | 40 | 6 | 1 |  | 498.84 | 44895.6
|  | MW2-40S-25L-7-15-P | Ду 25 левое | 40 | 7 | 1 |  | 563.71 | 50733.9
|  | MW2-40S-25L-8-15-P | Ду 25 левое | 40 | 8 | 1 |  | 628.52 | 56566.8
Возможна любая комплектация или модификация узла по запросу. Указанные выше типы являются базовыми и могут быть изменены по желанию заказчика.
Система обозначений :
MW1-40S-25R-3-15-P
MW1 | Тип коллектора. Водоснабжение. Поэтажный. Тип1
32S | Диаметр основной балки коллектора и материал:
"B" = латунь (пока не поставляется)
"S"= нержавеющая сталь
25R | Диаметр присоединения и вход. Вход справа (L-вход слева)
3 | Количество рабочих отводов (т.е. к которым подключают потребителей)
15 | Диаметр рабочих отводов
P | "P"= проставки "W"= водосчетчик
Вариант с установленными водосчетчиками:
Вариант с установленными водосчетчиками:
Вариант с установленными водосчетчиками:
Вариант с установленными водосчетчиками: